## ORÇAMENTO
INSTITUTO FEDERAL DE EDUCAÇÃO, CIÊNCIA E TECNOLOGIA FARROUPILHA
CAMPUS SANTO ÂNGELO |  |  |  | FONTE: ORSE 02/2022
FONTE: SBC 02/2022
FONTE: SINAPI NÃO DESONERADO 02/2022
PROJETO: CENTRO DE CONVIVÊNCIA |  |  |  | BDI - EXECUÇÃO DE OBRA |  |  | 23%
ÁREA EDIFICADA: 535,20 m² |  |  |  | BDI - EQUIPAMENTOS |  |  | 15%
PLANILHA ORÇAMENTÁRIA
REFERÊNCIA | ITEM | SERVIÇOS | QTDE | UNID. | VALOR UNITÁRIO S/ BDI | VALOR UNITÁRIO C/ BDI | TOTAL
| 1 | SERVIÇOS PRELIMINARES E TÉCNICOS |  |  |  |  | 0
CREA-RS 2022 | 1.1 | TAXA CREA - ARTs DE EXECUÇÃO (ARQUITETÔNICO, ELÉTRICO, HIDROSSANITÁRIO, PPCI, GÁS, ESTRUTURAL, AR CONDICIONADO E CONTROLE DE MATERIAIS DE ACABAMENTO) | 8 | UN
COMPOSIÇÃO 1 | 1.2 | PLACA DE OBRA EM CHAPA DE AÇO GALVANIZADO, CONFORME MANUAL DE PLACAS DO GOVERNO FEDERAL | 2 | M²
COMPOSIÇÃO 2 | 1.3 | INSTALAÇÕES PROVISÓRIAS DE OBRA - INCLUINDO ESCRITÓRIO, REFEITÓRIO, SANITÁRIOS, VESTIÁRIO, CENTRAL DE ARMADURA, CENTRAL DE FORMA E DEPÓSITO - DEVEM ATENDER A NR 18 (ÁREA TOTAL DE 80 M²) | 1 | UN
C 98458 | 1.4 | TAPUME DE CHAPA DE MADEIRA COMPENSADA, E= 6MM, ALTURA 2,20 METROS, COM PINTURA A CAL E REAPROVEITAMENTO DE 2X | 240 | M²
C 6096/ORSE | 1.5 | LIGAÇÃO PREDIAL DE ÁGUA | 1 | UN
C 99059 | 1.6 | LOCAÇÃO CONVENCIONAL DE OBRA, UTILIZANDO GABARITO DE TÁBUAS CORRIDAS PONTALETADAS | 142 | M
C 101510 | 1.7 | ENTRADA PROVISÓRIA DE ENERGIA ELÉTRICA AÉREA TRIFÁSICA COM CAIXA DE EMBUTIR | 1 | UN
| 2 | GERENCIAMENTO DE OBRAS |  |  |  |  | 0
COMPOSIÇÃO 1 | 2.1 | ADMINISTRAÇÃO LOCAL DA OBRA, CONTENDO ENGENHEIRO CIVIL, MESTRE DE OBRAS, TÉCNICO DE SEGURANÇA DO TRABALHO, APONTADOR E LIMPEZA PERMANENTE DA OBRA, CONSIDERANDO 15 MESES DE OBRA - UNIDADE PORCENTAGEM DE OBRA EXECUTADA | 1 | % EXECUTADA
| 3 | MOVIMENTO DE TERRA |  |  |  |  | 0
C 98525 | 3.1 | LIMPEZA MECANIZADA DE CAMADA VEGETAL, VEGETAÇÃO E PEQUENAS ÁRVORES, COM TRATOR DE ESTEIRAS. | 1376 | M²
C 101233 | 3.2 | ESCAVAÇÃO VERTICAL A CÉU ABERTO, EM OBRAS DE INFRAESTRUTURA, INCLUINDO CARGA, DESCARGA E TRANSPORTE, EM SOLO DE 1ª CATEGORIA COM ESCAVADEIRA HIDRÁULICA (CAÇAMBA: 1,2 M³ / 155 HP), FROTA DE 3 CAMINHÕES BASCULANTES DE 18 M³, DMT ATÉ 1 KM E VELOCIDADE MÉDIA14KM/H | 1300 | M³
C 100574 | 3.3 | ESPALHAMENTO DE MATERIAL COM TRATOR DE ESTEIRA | 1300 | M³
C 96385 | 3.4 | EXECUÇÃO E COMPACTAÇÃO DE ATERRO COM SOLO PREDOMINANTEMENTE ARGILOSO | 1300 | M³
| 4 | INFRAESTRUTURA |  |  |  |  | 0
COMPOSIÇÃO 1 (REF. 90808) | 4.1 | ESTACA HÉLICE CONTÍNUA, DIÂMETRO DE 40 CM, COMPRIMENTO DE 13 M, COMPLETA, INCLUSO PERFURAÇÃO, MATERIAL E MÃO DE OBRA, CONCRETO E FERRAGEM | 741 | M
COMPOSIÇÃO 02 | 4.2 | BLOCOS DE FUNDAÇÃO EM CONCRETO ARMADO BOMBEADO, FCK 25 MPA, INCLUSIVE ARMADURAS E FORMAS (MONTAGEM E DESMONTAGEM)- COMPLETA | 20.19 | M³
COMPOSIÇÃO 03 | 4.3 | VIGAS DE FUNDAÇÃO EM CONCRETO ARMADO BOMBEADO, FCK 25 MPA, INCLUSIVE ARMADURAS E FORMAS (MONTAGEM E DESMONTAGEM)- COMPLETA | 35.51 | M³
COMPOSIÇÃO 05 | 4.4 | SAPATAS DE FUNDAÇÃO EM CONCRETO ARMADO BOMBEADO, FCK 25 MPA, INCLUSIVE ARMADURAS E FORMAS (MONTAGEM E DESMONTAGEM)- COMPLETA | 0.75 | M³
COMPOSIÇÃO 04 | 4.5 | VIGAS DE FUNDAÇÃO PARA O ABRIGO GÁS EM CONCRETO ARMADO BOMBEADO, FCK 25 MPA, INCLUSIVE ARMADURAS E FORMAS (MONTAGEM E DESMONTAGEM)- COMPLETA | 0.36 | M³
C-98557 | 4.6 | IMPERMEABILIZAÇÃO DE VIGAS BALDRAMES COM EMULSÃO ASFÁLTICA, 2 DEMÃOS (TOPO MAIS 20 CM CADA FACE LATERAL) | 205.93 | M³
MERCADO | 4.7 | MOBILIZAÇÃO E DESMOBILIZAÇÃO | 1 | UNID.
| 5 | SUPERESTRUTURA |  |  |  |  | 0
COMPOSIÇÃO 01 | 5.1 | VIGAS NÍVEL 2,0M EM - FILTRO DA CISTERNA - CONCRETO ARMADO USINADO, FCK 25 MPA, INCLUSIVE ARMADURAS E FORMAS - COMPLETA | 0.16 | M³
COMPOSIÇÃO 02 | 5.2 | VIGAS NÍVEL 3,0M - COBERTURA 1 - CONCRETO ARMADO USINADO, FCK 25 MPA, INCLUSIVE ARMADURAS E FORMAS - COMPLETA | 18.02 | M³
COMPOSIÇÃO 03 | 5.3 | VIGAS NÍVEL 4,0M - PLATIBANDA - CONCRETO ARMADO USINADO, FCK 25 MPA, INCLUSIVE ARMADURAS E FORMAS - COMPLETA | 3.54 | M³
COMPOSIÇÃO 04 | 5.4 | VIGAS NÍVEL 4,4M - COBERTURA 2 - CONCRETO ARMADO USINADO, FCK 25 MPA, INCLUSIVE ARMADURAS E FORMAS - COMPLETA | 14.37 | M³
COMPOSIÇÃO 05 | 5.5 | VIGAS NÍVEL 5,6M - PLATIBANDA - CONCRETO ARMADO USINADO, FCK 25 MPA, INCLUSIVE ARMADURAS E FORMAS - COMPLETA | 2.77 | M³
COMPOSIÇÃO 06 | 5.6 | VIGAS NÍVEL 6,8M - RESERVATÓRIO - CONCRETO ARMADO USINADO, FCK 25 MPA, INCLUSIVE ARMADURAS E FORMAS - COMPLETA | 7.14 | M³
COMPOSIÇÃO 07 | 5.7 | VIGAS NÍVEL 10,2M - COBERTURA DO RESERVATÓRIO - CONCRETO ARMADO USINADO, FCK 25 MPA, INCLUSIVE ARMADURAS E FORMAS - COMPLETA | 2.85 | M³
COMPOSIÇÃO 08 | 5.8 | VIGAS ABRIGO GÁS - CONCRETO ARMADO USINADO, FCK 25 MPA, INCLUSIVE ARMADURAS E FORMAS - COMPLETA | 0.46 | M³
COMPOSIÇÃO 15 | 5.9 | LAJE MACIÇA NÍVEL 2,00M (FILTRO CISTERNA) - CONCRETO ARMADO USINADO, FCK 25 MPA, INCLUSIVE ARMADURAS E FORMAS - COMPLETA | 0.12 | M³
COMPOSIÇÃO 16 | 5.10 | PILARES COBERTURA CISTERNA (P10, P11 E P20) - CONCRETO ARMADO USINADO, FCK 25 MPA, INCLUSIVE ARMADURAS E FORMAS - COMPLETO | 24.55 | M³
COMPOSIÇÃO 17 | 5.11 | LAJE MACIÇA NÍVEL 4,4M (COBERTURA 2) - CONCRETO ARMADO USINADO, FCK 25 MPA, INCLUSIVE ARMADURAS E FORMAS - COMPLETA | 36.7 | M³
COMPOSIÇÃO 18 | 5.12 | LAJE MACIÇA NÍVEL 6,8M (RESERVATÓRIO) - CONCRETO ARMADO USINADO, FCK 25 MPA, INCLUSIVE ARMADURAS E FORMAS - COMPLETA | 12.23 | M³
COMPOSIÇÃO 19 | 5.13 | LAJE MACIÇA ABRIGO GÁS EM CONCRETO ARMADO USINADO, FCK 25 MPA, INCLUSIVE ARMADURAS E FORMAS - COMPLETA | 0.2 | M³
COMPOSIÇÃO 20 (REF C-68328) | 5.14 | JUNTA DE DILATACAO COM ISOPOR 40 MM, FAIXA DE 50 CM NO PERÍMETRO DO ENCONTRO DAS EDIFICAÇÕES, COM MARSTIQUE PU, NP1, MBT, BASF OU SIMILAR (40X15 MM) | 30.72 | M
COMPOSIÇÃO 09 | 5.15 | PILARES PARA ABRIGO GÁS - CONCRETO ARMADO USINADO, FCK 25 MPA, INCLUSIVE ARMADURAS E FORMAS - COMPLETO | 0.47 | M³
COMPOSIÇÃO 10 | 5.16 | PILARES COBERTURA CISTERNA (P10, P11 E P20) - CONCRETO ARMADO USINADO, FCK 25 MPA, INCLUSIVE ARMADURAS E FORMAS - COMPLETO | 0.18 | M³
COMPOSIÇÃO 11 | 5.17 | PILARES PARA MURO COM COBOGÓ - CONCRETO ARMADO USINADO, FCK 25 MPA, INCLUSIVE ARMADURAS E FORMAS - COMPLETO | 0.6 | M³
COMPOSIÇÃO 12 | 5.18 | PILARES DE 4M ATÉ PLATIBANDA COBERTURA 1 - CONCRETO ARMADO USINADO, FCK 25 MPA, INCLUSIVE ARMADURAS E FORMAS - COMPLETO | 4.75 | M³
COMPOSIÇÃO 13 | 4.18 | PILARES DE 5.6M ATÉ PLATIBANDA COBERTURA 2 - CONCRETO ARMADO USINADO, FCK 25 MPA, INCLUSIVE ARMADURAS E FORMAS - COMPLETO | 6.27 | M³
COMPOSIÇÃO 14 | 5.19 | PILARES DE 7,72M E 10,20M - CONCRETO ARMADO USINADO, FCK 25 MPA, INCLUSIVE ARMADURAS E FORMAS - COMPLETO | 6.25 | M³
| 6 | IMPERMEABILIZAÇÃO |  |  |  |  | 0
C 98546 | 6.1 | BEIRAIS E MARQUISES - IMPERMEABILIZAÇÃO DE SUPERFÍCIE COM MANTA ASFÁLTICA, INCLUSIVE APLICAÇÃO DE EMULSÃO ASFÁLTICA, E=3MM | 217 | M²
C 87620 | 6.2 | BEIRAIS E MARQUISES - PROTEÇÃO MECÂNICA DA IMPERMEABILIZAÇÃO COM ARGAMASSA DE CIMENTO E AREIA, TRAÇO 1:4, COM ADITIVO IMPERMEABILIZANTE, E=2 CM | 217 | M²
C 97113 | 6.3 | FORNECIMENTO/INSTALAÇÃO DE LONA PLÁSTICA PRETA, PARA IMPERMEABILIZAÇÃO | 472.2 | M²
| 7 | ALVENARIAS |  |  |  |  | 0
COMPOSIÇÃO 1 | 7.1 | ALVENARIA DE VEDAÇÃO DE PAREDES DE BLOCO CERÂMICO, FUROS NA HORIZONTAL, DE 14 X 19 X 24 CM, ESPESSURA 19 CM (BLOCO DEITADO) E ARGAMASSA DE ASSENTAMENTO TRAÇO 1:2:8 | 1058 | M²
C 87496 | 7.2 | ALVENARIA DE VEDAÇÃO DE BLOCOS CERÂMICOS FURADOS NA HORIZONTAL DE 9X19X19CM | 9 | M²
COMPOSIÇÃO 3 | 7.3 | ALVENARIA EM TIJOLO CERÂMICO MACIÇO ASSENTADO COM ARGAMASSA - FLOREIRAS E MURETA DE APOIO DAS BANCADAS | 37 | M²
C 93202 | 7.4 | ENCUNHAMENTO DE ALVENARIA DE VEDAÇÃO COM TIJOLO MACIÇO | 344 | M
C 93195 | 7.5 | VERGAS E CONTRA VERGAS PRÉ MOLDADAS C/ CONCRETO FCK=15 MPA - JANELAS E PORTAS | 90 | M
COMPOSIÇÃO 2 | 7.6 | VIGA BALDRAME DE ASSENTAMENTO DAS FLOREIRAS | 47 | M
| 8 | ESQUADRIAS |  |  |  |  | 0
| 8.1 | ESQUADRIAS METÁLICAS
C 94569 | 8.1.1 | JM01 - ESQUADRIA MAXIM-AR EM ALUMÍNIO ANODIZADO - 0,90 X 0,95 M - FIXAÇÃO COM PARAFUSOS E VEDAÇÃO COM ESPUMA EXPANSIVA PU, CONFORME PROJETO E ESPECIFICAÇÕES (3 UNIDADES) | 2.565 | M²
C 94569 | 8.1.2 | JM02 - ESQUADRIA MAXIM-AR EM ALUMÍNIO ANODIZADO - 0,90 X 1,55 M - FIXAÇÃO COM PARAFUSOS E VEDAÇÃO COM ESPUMA EXPANSIVA PU, CONFORME PROJETO E ESPECIFICAÇÕES (3 UNIDADES) | 4.185 | M²
C 94569 | 8.1.3 | JM03 - ESQUADRIA MAXIM-AR EM ALUMÍNIO ANODIZADO - 2,00 X 0,95 M - FIXAÇÃO COM PARAFUSOS E VEDAÇÃO COM ESPUMA EXPANSIVA PU, CONFORME PROJETO E ESPECIFICAÇÕES (2 UNIDADES) | 3.8 | M²
C 94569 | 8.1.4 | JM04 - ESQUADRIA MAXIM-AR EM ALUMÍNIO ANODIZADO - 2,00 X 1,55 M - FIXAÇÃO COM PARAFUSOS E VEDAÇÃO COM ESPUMA EXPANSIVA PU, CONFORME PROJETO E ESPECIFICAÇÕES (3 UNIDADES) | 9.3 | M²
C 94569 | 8.1.5 | JM05 - ESQUADRIA MAXIM-AR EM ALUMÍNIO ANODIZADO - 2,50 X 1,55 M - FIXAÇÃO COM PARAFUSOS E VEDAÇÃO COM ESPUMA EXPANSIVA PU, CONFORME PROJETO E ESPECIFICAÇÕES (2 UNIDADES) | 7.75 | M²
C 94569 | 8.1.6 | JM06 - ESQUADRIA MAXIM-AR EM ALUMÍNIO ANODIZADO - 3,50 X 1,55 M - FIXAÇÃO COM PARAFUSOS E VEDAÇÃO COM ESPUMA EXPANSIVA PU, CONFORME PROJETO E ESPECIFICAÇÕES (1 UNIDADE) | 5.425 | M²
C 94570 | 8.1.7 | JC01 - ESQUADRIA DE CORRER EM ALUMÍNIO ANODIZADO - 0,70 X 1,40 M - FIXAÇÃO COM PARAFUSOS E VEDAÇÃO COM ESPUMA EXPANSIVA PU, CONFORME PROJETO E ESPECIFICAÇÕES (4 UNIDADES) | 3.92 | M²
C 94570 | 8.1.8 | JC02 - ESQUADRIA DE CORRER EM ALUMÍNIO ANODIZADO - 1,20 X 0,95 M - FIXAÇÃO COM PARAFUSOS E VEDAÇÃO COM ESPUMA EXPANSIVA PU, CONFORME PROJETO E ESPECIFICAÇÕES (1 UNIDADE) | 1.14 | M²
C 94570 | 8.1.9 | JC03 - ESQUADRIA DE CORRER EM ALUMÍNIO ANODIZADO - 2,00 X 1,40 M - FIXAÇÃO COM PARAFUSOS E VEDAÇÃO COM ESPUMA EXPANSIVA PU, CONFORME PROJETO E ESPECIFICAÇÕES (3 UNIDADES) | 8.4 | M²
C 94570 | 8.1.10 | JC04 - ESQUADRIA DE CORRER EM ALUMÍNIO ANODIZADO - 2,00 X 2,00 M - FIXAÇÃO COM PARAFUSOS E VEDAÇÃO COM ESPUMA EXPANSIVA PU, CONFORME PROJETO E ESPECIFICAÇÕES (1 UNIDADE) | 4 | M²
C 94570 | 8.1.11 | JC05 - ESQUADRIA DE CORRER EM ALUMÍNIO ANODIZADO - 2,50 X 1,40 M - FIXAÇÃO COM PARAFUSOS E VEDAÇÃO COM ESPUMA EXPANSIVA PU, CONFORME PROJETO E ESPECIFICAÇÕES (1 UNIDADE) | 3.5 | M²
C 94573 | 8.1.12 | JC06 - ESQUADRIA DE CORRER EM ALUMÍNIO ANODIZADO - 4,80 X 2,00 M - FIXAÇÃO COM PARAFUSOS E VEDAÇÃO COM ESPUMA EXPANSIVA PU, CONFORME PROJETO E ESPECIFICAÇÕES (2 UNIDADES) | 19.2 | M²
C 91341 | 8.1.13 | JV01 - ESQUADRIA EM ALUMÍNIO ANODIZADO VENEZIANA - 4,92 X 1,00 M - FIXAÇÃO COM PARAFUSOS E VEDAÇÃO COM ESPUMA EXPANSIVA PU, CONFORME PROJETO E ESPECIFICAÇÕES (2 UNIDADES) | 9.84 | M²
C 91341 | 8.1.14 | JV02 - ESQUADRIA EM ALUMÍNIO ANODIZADO VENEZIANA - 4,32 X 1,00 M - FIXAÇÃO COM PARAFUSOS E VEDAÇÃO COM ESPUMA EXPANSIVA PU, CONFORME PROJETO E ESPECIFICAÇÕES (1 UNIDADE) | 4.32 | M²
SBC 112130 (09/2021) | 8.1.15 | JG01 - ESQUADRIA EM ALUMÍNIO ANODIZADO COM TELA METÁLICA 5/8" FIXA, ARAME 12 - 0,45 X 0,45 M - FIXAÇÃO COM PARAFUSOS E VEDAÇÃO COM ESPUMA EXPANSIVA PU, CONFORME PROJETO E ESPECIFICAÇÕES (2 UNIDADES) | 0.405 | M²
COMPOSIÇÃO 4 | 8.1.16 | PNV1 - ESQUADRIA EM ALUMÍNIO ANODIZADO COR NATURAL, ACESSÓRIOS EM ALUMÍNIO, INCLUSIVE PORTAS DE VIDRO E FECHADURA EXTERNA - 4,38X3,95M, CONFORME PROJETO E ESPECIFICAÇÕES (1 UNIDADE) | 1 | UN
COMPOSIÇÃO 5 | 8.1.17 | PNV2 - ESQUADRIA EM ALUMÍNIO ANODIZADO COR NATURAL, ACESSÓRIOS EM ALUMÍNIO, INCLUSIVE PORTAS DE VIDRO E FECHADURA EXTERNA - 3,18X3,95M, CONFORME PROJETO E ESPECIFICAÇÕES (1 UNIDADE) | 1 | UN
COMPOSIÇÃO 1 | 8.1.18 | PNV3 - ESQUADRIA EM ALUMÍNIO ANODIZADO COR NATURAL, ACESSÓRIOS EM ALUMÍNIO, INCLUSIVE PORTAS DE VIDRO, FECHADURA EXTERNA E PUXADOR DUPLO DE AÇO INOX POLIDO DE 30 CM - 4,38X3,95M, CONFORME PROJETO E ESPECIFICAÇÕES (1 UNIDADE) | 1 | UN
COMPOSIÇÃO 6 | 8.1.19 | PNV4 - ESQUADRIA EM ALUMÍNIO ANODIZADO COR NATURAL, ACESSÓRIOS EM ALUMÍNIO - 2,73X3,95M (1 UNIDADE) | 1 | UN
C 91338 | 8.1.20 | PE1 - KIT DE PORTA DE ALUMÍNIO DE ABRIR COM LAMBRI E BANDEIRA COM VIDRO FIXO SUPERIOR, 0,70X2,55M, COR BRANCA, COM GUARNIÇÃO E FECHADURA EXTERNA, CONFORME PROJETO E ESPECIFICAÇÕES (1 UNIDADE) | 1.785 | M²
C 91338 | 8.1.21 | PE2 - KIT DE PORTA DE ALUMÍNIO DE ABRIR COM LAMBRI E BANDEIRA COM VIDRO FIXO SUPERIOR, 0,90X2,55M, COR BRANCA, COM GUARNIÇÃO E FECHADURA EXTERNA, CONFORME PROJETO E ESPECIFICAÇÕES (9 UNIDADES) | 20.655 | M²
COMPOSIÇÃO 2 | 8.1.22 | PE3 - KIT DE PORTA DE ALUMÍNIO DE ABRIR COM LAMBRI E BANDEIRA COM VIDRO FIXO SUPERIOR, 0,90X2,55M, COR BRANCA, COM GUARNIÇÃO, BARRA DE APOIO COM LARGURA DE 40CM E FECHADURA EXTERNA, CONFORME PROJETO E ESPECIFICAÇÕES (2 UNIDADES) | 2 | UNID
C 91338 | 8.1.23 | PE4 - KIT DE PORTA DE ALUMÍNIO DE ABRIR COM LAMBRI E BANDEIRA COM VIDRO FIXO SUPERIOR E LATERAL, 0,90X2,55M, COR BRANCA, COM GUARNIÇÃO E FECHADURA EXTERNA, CONFORME PROJETO E ESPECIFICAÇÕES (1 UNIDADE) | 2.295 | M²
COMPOSIÇÃO 3 | 8.1.24 | PE5 - QUATRO PORTAS DE ALUMÍNIO VENEZIANADAS, TIPO PANTOGRÁFICA A CADA DUAS, EM ALUMÍNIO, COR BRANCA, 2,50X2,55M, COM GUARNIÇÃO, CHUMBADAS NA ALVENARIA/VIGA E FECHADURA CREMONA COM CHAVE ACABAMENTO DE AÇO INOX POLIDO (1 UNIDADE) | 1 | UM
C 91338 | 8.1.25 | PE6 - PORTA DE ABRIR, TAMANHO 70X180CM, DE ALUMÍNIO BRANCO COM LAMBRI, MOLDURA DE 5CM E FECHADURA EXTERNA COM ESPELHO E ACABAMENTO EM AÇO INOX POLIDO (2 UNIDADES) | 2 | UNID
C 91341 | 8.1.26 | PE7 - PORTA DE ABRIR, TAMANHO 180X185CM, DE ALUMÍNIO ANODIZADO VENEZIANA VENTILADA, COR NATURAL ALUMÍNIO FOSCO, MARCO 3CM, BORDA 5CM, FECHADURA COM MAÇANETA DE HASTE MACIÇA DO TIPO ALAVANCA E ESPELHO INOX, COM CHAVE E ACABAMENTO CROMADO, INCLUSIVE FECHOS TIPO TRANCAS INTERNOS | 1 | UNID
C 91338 | 8.1.27 | PE8 - PORTA DE ABRIR, 70X240CM, DE ALUMÍNIO COR BRANCA COM LAMBRI MOLDURA DE 5CM, COM PERFIS LATERAIS DE ALUMÍNIO BRANCO E FECHADURA EXTERNA PARA PORTA DE ALUMÍNIO, COM PUXADOR DO TIPO ALAVANCA, ACABAMENTO EM AÇO INOX POLIDO | 1 | UNID
C 91341 | 8.1.28 | PI1 - PORTA DE ABRIR EM ESQUADRIA EM ALUMÍNIO ANODIZADO VENEZIANA VENTILADA 70X145 CM, COR NATURAL ALUMÍNIO FOSCO | 5 | UNID
C 100705 | 8.1.29 | FECHADURA PARA BANHEIRO LIVRE/OCUPADO CROMADA COM TRANCA INTERNA FIXA | 5 | UN
| 8.2 | ESQUADRIAS DE MADEIRA
C 90843 | 8.2.1 | PI2 - KIT PORTA DE MADEIRA DE ABRIR PARA PINTURA, FOLHA 80X210CM, SEMI-OCA DE COMPENSADO DE PINHO E REFORÇO INTERNO DE CEDRO, ESPESSURA 35MM, MARCOS DE CEDRO, GUARNIÇÕES DE CEDRINHO COM 7 CM DE LARGURA E FECHADURA COM MAÇANETA DE HASTE MACIÇA DO TIPO ALAVANCA COM ACABAMENTO CROMADO, CONFORME PROJETO E ESPECIFICAÇÕES | 1 | UNID
C 90843 | 8.2.2 | PI3 - KIT PORTA DE MADEIRA DE CORRER PARA PINTURA, FOLHA 80X210CM, SEMI-OCA DE COMPENSADO DE PINHO E REFORÇO INTERNO DE CEDRO, ESPESSURA 35MM, MARCOS DE CEDRO, GUARNIÇÕES DE CEDRINHO COM 7 CM DE LARGURA E FECHO DE EMBUTIR ACABAMENTO CROMADO, CONFORME PROJETO E ESPECIFICAÇÕES | 1 | UNID
C 90844 | 8.2.3 | PI4 - KIT PORTA DE MADEIRA DE ABRIR PARA PINTURA, FOLHA 90X210CM, COM VISOR EM VIDRO, SEMI-OCA DE COMPENSADO DE PINHO E REFORÇO INTERNO DE CEDRO, ESPESSURA 35MM, MARCOS DE CEDRO, GUARNIÇÕES DE CEDRINHO COM 7 CM DE LARGURA E FECHADURA COM MAÇANETA DE HASTE MACIÇA DO TIPO ALAVANCA COM ACABAMENTO CROMADO, CONFORME PROJETO E ESPECIFICAÇÕES | 2 | UNID
C 90844 | 8.2.4 | PI5 - KIT PORTA DE MADEIRA DO TIPO VAI E VEM, PARA PINTURA, FOLHA 90X210CM, COM VISOR EM VIDRO, SEMI-OCA DE COMPENSADO DE PINHO E REFORÇO INTERNO DE CEDRO, ESPESSURA 35MM, MARCOS DE CEDRO, GUARNIÇÕES DE CEDRINHO COM 7 CM DE LARGURA E FECHADURA COM MAÇANETA DE HASTE MACIÇA DO TIPO ALAVANCA COM ACABAMENTO CROMADO, CONFORME PROJETO E ESPECIFICAÇÕES | 1 | UNID
| 8.3 | TELAS MOSQUITEIRAS
C 08970/ORSE | 8.3.1 | TELA DE NYLON TIPO MOSQUITEIRA, EM POLIETILENO COR CINZA FIO 0,45MM MALHA 1,0X1,0MM, COM MOLDURA EM ALUMÍNIO ANODIZADO NATURAL, LARGURA DE 3,0 CM, | 40.16 | M²
| 9 | VIDROS |  |  |  |  | 0
COMPOSIÇÃO 1 | 9.1 | JM01 - VIDRO MINI BOREAL 4 MM | 2.565 | M²
I 10496 | 9.2 | JM02 - VIDRO LAMINADO 6 MM (3+3) | 4.185 | M²
COMPOSIÇÃO 1 | 9.3 | JM03 - VIDRO MINI BOREAL 4 MM | 3.8 | M²
I 10496 | 9.4 | JM04 - VIDRO LAMINADO 6 MM (3+3) | 9.3 | M²
I 10496 | 9.5 | JM05 - VIDRO LAMINADO 6 MM (3+3) | 7.75 | M²
I 10496 | 9.6 | JM06 - VIDRO LAMINADO 6 MM (3+3) | 5.425 | M²
I 10496 | 9.7 | JC01 - VIDRO LAMINADO 6 MM (3+3) | 3.92 | M²
I 10496 | 9.8 | JC02 - VIDRO LAMINADO 6 MM (3+3) | 1.14 | M²
I 10496 | 9.9 | JC03 - VIDRO LAMINADO 6 MM (3+3) | 8.4 | M²
I 10496 | 9.10 | JC04 - VIDRO LAMINADO 6 MM (3+3) | 4 | M²
I 10496 | 9.11 | JC05 - VIDRO LAMINADO 6 MM (3+3) | 3.5 | M²
I 10496 | 9.12 | JC06 - VIDRO LAMINADO 6 MM (3+3) | 19.2 | M²
MERCADO | 9.13 | PNV1 - VIDRO LAMINADO VERDE 6 MM (3+3) | 11.411 | M²
MERCADO | 9.14 | PNV2 - VIDRO LAMINADO VERDE 6 MM (3+3) | 7.27 | M²
I 10496 | 9.15 | PNV3 - VIDRO LAMINADO 6 MM (3+3) | 11.77 | M²
I 10501 | 9.16 | PNV1 - VIDRO TEMPERADO VERDE 6 MM | 3.696 | M²
I 10501 | 9.17 | PNV2 - VIDRO TEMPERADO VERDE 6 MM | 3.7 | M²
I 10505 | 9.18 | PNV3 - VIDRO TEMPERADO 6 MM | 3.78 | M²
I 10496 | 9.19 | PNV4 - VIDRO LAMINADO 6 MM (3+3) | 9.6915 | M²
COMPOSIÇÃO 1 | 9.20 | PE1 - VIDRO MINIBOREAL 4MM 0,70*0,45M | 0.315 | M²
COMPOSIÇÃO 1 | 9.21 | PE2 - VIDRO MINIBOREAL 4MM 0,90*0,45M | 3.645 | M²
COMPOSIÇÃO 1 | 9.22 | PE3 - VIDRO MINIBOREAL 4MM 0,90*0,45M | 1.215 | M²
COMPOSIÇÃO 1 | 9.23 | PE4 - VIDRO MINIBOREAL 4MM 0,90*0,45M | 0.405 | M²
I 10496 | 9.24 | PE4 - VIDRO LAMINADO 6 MM (3+3) 2,00*0,15M | 0.3 | M²
I 10496 | 9.25 | PI4 - VISOR EM VIDRO LAMINADO INCOLOR 6 MM (3+3), TAMANHO 20X110CM | 0.44 | M²
I 10496 | 9.26 | PI5 - VISOR EM VIDRO LAMINADO INCOLOR 6 MM (3+3), TAMANHO 20X110CM | 0.22 | M²
COMPOSIÇÃO 2 | 9.27 | ESPELHO CRISTAL, ESPESSURA 4,0 MM, COM PARAFUSO DE FIXAÇÃO, SEM MOLDURA | 3.82 | M²
| 10 | COBERTURAS |  |  |  |  | 0
C 94216 | 10.1 | TELHAMENTO COM TELHA TRAPEZOIDAL EM AÇO GALVANIZADO TIPO SANDUICHE -TP 40 (CHAPA 0,43 MM) + EPS 30 MM + TP 40 (CHAPA 0,43 MM) - INCLUSIVE IÇAMENTO | 473 | M²
C 94231 | 10.2 | RUFO EM CHAPA DE AÇO GALVANIZADO NÚMERO 24, CORTE DE 25 CM | 157 | M
C 94227 | 10.3 | CAPEAMENTO EM CHAPA DE AÇO GALVANIZADO Nº 24 DESENVOLVIMENTO 33 CM - INCLUSO TRANSPORTE VERTICAL | 219 | M
C 9077/ORSE | 10.4 | CUMEEIRA TERMOACÚSTICA - MESMO MATERIAL DAS TELHAS | 4.5 | M
C 92259 | 10.5 | FORNECIMENTO E INSTALAÇÃO DE TESOURA EM MADEIRA, PARA VÃOS DE 6,0 M | 37 | UNID
C 92262 | 10.6 | FORNECIMENTO E INSTALAÇÃO DE TESOURA EM MADEIRA, PARA VÃOS DE 13,0 M | 3 | UNID
COMPOSIÇÃO 1 | 10.7 | COBERTURA DE POLICARBONATO ALVEOLAR COM ESPESSURA 10 MM, COM ESTRUTURA METÁLICA EM ARCO, TERÇAS METÁLICAS PARA FIXAÇÃO DAS TELHAS, PILARES METÁLICOS DE SUSTENTAÇÃO, ESTRUTURA EM ALUMÍNIO ANODIZADO DIÂMETRO 4" E ESPESSURA DE 4,0 MM, FORNECIMENTO E INSTALAÇÃO DA COBERTURA E ESTRUTURA METÁLICA | 47 | M²
COMPOSIÇÃO 2 | 10.8 | PERGOLADO EM MADEIRA DE PINUS AUTOCLAVADO, INCLUSIVE A MÃO DE OBRA DE INSTALAÇÃO, CONSIDERANDO PILARES, TERÇAS, CAIBROS E RIPAS, DIMENSÕES E TRATAMENTO DA MADEIRA CONFORME PROJETO ARQUITETÔNICO E MEMORIAL | 1 | UNID
| 11 | REVESTIMENTOS |  |  |  |  | 0
| 11.1 | REVESTIMENTOS DE PAREDES E TETO INTERNOS
COMPOSIÇÃO 1 | 11.1.1 | REVESTIMENTO DE PAREDE COM ARENITO, DIMENSÕES 45 X 20 CM, INCLUSIVE ARGAMASSA DE ASSENTAMENTO AC III E REJUNTE, CONFORME ESPECIFICAÇÕES E PROJETO (10% QUEBRA) | 25 | M²
C 87879 | 11.1.2 | CHAPISCO NAS ALVENARIAS E ESTRUTURAS, TRAÇO 1:3 (CIMENTO E AREIA), ESPESSURA 0,5 CM (MASSA CORRIDA E CERÂMICA) | 905 | M²
C 87882 | 11.1.3 | CHAPISCO NO TETO, TRAÇO 1:3 (CIMENTO E AREIA), ESPESSURA 0,5 CM | 490 | M²
C 87545 | 11.1.4 | MASSA ÚNICA, PARA RECEBIMENTO DE MASSA CORRIDA E CERÂMICA, EM ARGAMASSA TRAÇO 1:2:8, PREPARO MECÂNICO, ESPESSURA DE 10MM, COM EXECUÇÃO DE TALISCAS | 905 | M²
C 8623/ORSE | 11.1.5 | APLICAÇÃO DE MASSA CORRIDA 2 DEMÃOS | 462 | M²
C 90408 | 11.1.6 | MASSA ÚNICA, PARA RECEBIMENTO DE PINTURA, EM ARGAMASSA TRAÇO 1:2:8, PREPARO MECÂNICO, APLICADA MANUALMENTE EM TETO, ESPESSURA DE 10MM, COM EXECUÇÃO DE TALISCAS | 490 | M²
C 12444/ORSE | 11.1.7 | DIVISÓRIA EM GRANITO BRANCO DALLAS, POLIDO NAS DUAS FACES, ESPESSURA 2 CM, FIXADO NA PAREDE E NO PISO (SANITÁRIOS), CONFORME PROJETO ARQUITETÔNICO | 13.26 | M²
COMPOSIÇÃO 2 | 11.1.8 | BANCADAS - TAMPO EM GRANITO BRANCO DALLAS, ESPESSURA 2 CM, ESPELHO DE 10 CM DE ALTURA E BORDAS CONFORME PROJETO ARQUITETÔNICO (INCLUSIVE REVESTIMENTOS DO PASSA PRATOS) | 17 | M²
C 100861 | 11.1.9 | MÃO FRANCESA EM AÇO, ABAS IGUAIS DE 30 CM, FORNECIMENTO E INSTALAÇÃO - BANCADAS | 10 | UNID
C 7767/ORSE | 11.1.10 | REVESTIMENTOS DAS PAREDES EM PORCELANATO RETIFICADO 60 X 60 CM BRANCO ESMALTADO, INCLUSIVE ARGAMASSA COLANTE AC III E REJUNTE - MARCA ELIANE OU SIMILAR | 445 | M²
COMPOSIÇÃO 3 | 11.1.11 | FILETE CERÂMICO LISO, COR VERDE, TAMANHO 2 X 30 CM, INCLUSIVE ARGAMASSA COLANTE E REJUNTE | 190 | UNID.
C 96361 | 11.1.12 | SHAFTS - PAREDE COM PLACAS DE GESSO ACARTONADO (DRYWALL), PARA USO INTERNO, COM DUAS FACES SIMPLES E ESTRUTURA METÁLICA COM GUIAS DUPLAS | 6.5 | M²
| 11.2 | REVESTIMENTOS DE PAREDES E TETO EXTERNOS
COMPOSIÇÃO 1 | 11.2.1 | REVESTIMENTO DE PAREDE COM ARENITO, DIMENSÕES 45 X 20 CM, INCLUSIVE ARGAMASSA DE ASSENTAMENTO AC III E REJUNTE, CONFORME ESPECIFICAÇÕES E PROJETO (10% QUEBRA) | 53 | M²
C 87879 | 11.2.2 | CHAPISCO NAS ALVENARIAS E ESTRUTURAS, TRAÇO 1:3 (CIMENTO E AREIA), ESPESSURA 0,5 CM (MASSA CORRIDA E CERÂMICA) | 1374 | M²
C 87882 | 11.2.3 | CHAPISCO NO TETO, TRAÇO 1:3 (CIMENTO E AREIA), ESPESSURA 0,5 CM | 173 | M²
C 87545 | 11.2.4 | MASSA ÚNICA, PARA RECEBIMENTO DE PINTURA, EM ARGAMASSA TRAÇO 1:2:8, PREPARO MECÂNICO, ESPESSURA DE 10MM, COM EXECUÇÃO DE TALISCAS | 1374 | M²
C 90408 | 11.2.5 | MASSA ÚNICA, PARA RECEBIMENTO DE PINTURA, EM ARGAMASSA TRAÇO 1:2:8, PREPARO MECÂNICO, APLICADA MANUALMENTE EM TETO, ESPESSURA DE 10MM, COM EXECUÇÃO DE TALISCAS | 173 | M²
| 12 | PINTURAS |  |  |  |  | 0
| 12.1 | PINTURA INTERNA
C 88411 | 12.1.1 | PINTURA COM SELADOR ACRÍLICO EM PAREDES, UMA DEMÃO, CONFORME ESPECIFICAÇÕES E PROJETO ARQUITETÔNICO | 462 | M²
C 88484 | 12.1.2 | PINTURA COM SELADOR ACRÍLICO EM TETOS, UMA DEMÃO, CONFORME ESPECIFICAÇÕES E PROJETO ARQUITETÔNICO | 490 | M²
C 88489 | 12.1.3 | PINTURA COM TINTA ACRÍLICA EM PAREDES, DUAS DEMÃOS, CONFORME ESPECIFICAÇÕES E PROJETO ARQUITETÔNICO | 462 | M²
C 88488 | 12.1.4 | PINTURA COM TINTA ACRÍLICA EM TETO, DUAS DEMÃOS, CONFORME ESPECIFICAÇÕES E PROJETO ARQUITETÔNICO | 490 | M²
| 12.2 | PINTURA EXTERNA
C 88411 | 12.2.1 | FUNDO SELADOR ACRÍLICO, UMA DEMÃO (INCLUSIVE REVESTIMENTOS INTERNOS DAS PLATIBANDAS E MARQUISES) CONFORME ESPECIFICAÇÕES E PROJETO ARQUITETÔNICO | 1374 | M²
C 88484 | 12.2.2 | PINTURA COM SELADOR ACRÍLICO EM TETOS, UMA DEMÃO, CONFORME ESPECIFICAÇÕES E PROJETO ARQUITETÔNICO | 173 | M²
C 88489 | 12.2.3 | PINTURA ACRÍLICA EM PAREDES, DUAS DEMÃOS (INCLUSIVE REVESTIMENTO INTERNO DAS PLATIBANDAS E MARQUISES) CONFORME ESPECIFICAÇÕES E PROJETO ARQUITETÔNICO | 1374 | M²
C 88488 | 12.2.4 | PINTURA COM TINTA ACRÍLICA EM TETO, DUAS DEMÃOS, CONFORME ESPECIFICAÇÕES E PROJETO ARQUITETÔNICO | 173 | M²
C 102491 | 12.2.5 | PINTURA DE PISO COM TINTA ACRÍLICA, APLICAÇÃO MANUAL, 2 DEMÃOS, INCLUSO FUNDO PREPARADOR (CALÇAMENTO) | 50 | M²
| 12.3 | PINTURA MADEIRAS
COMPOSIÇÃO 1 | 12.3.1 | EMASSAMENTO COM MASSA A ÓLEO (PONSAR) EM ESQUADRIA DE MADEIRA, DUAS DEMÃOS, CONFORME ESPECIFICAÇÕES E PROJETO ARQUITETÔNICO | 10.5 | M²
C 102218 | 12.3.2 | PINTURA ESMALTE PREMIUM ACETINADO PARA ESQUADRIAS DE MADEIRA, DUAS DEMÃOS, CONFORME ESPECIFICAÇÕES E PROJETO ARQUITETÔNICO | 10.5 | M²
C 102233 | 12.3.3 | IMUNIZAÇÃO DE MADEIRAMENTO UTILIZANDO CUPINICIDA, DUAS DEMÃOS (PERGOLADO) | 120 | M²
C 03841/ORSE | 12.3.4 | PINTURA DO PERGOLADO EM MADEIRA COM APLICAÇÃO DE CETOL DECK, DUAS DEMÃOS, CONFORME PROJETO ARQUITETÔNICO E MEMORIAL | 120 | M²
C 7638/ORSE | 12.3.5 | IMPERMEABILIZAÇÃO DE MADEIRA COM DUAS DEMÃOS DE PICHE EXTRA (VEDACIT OU SIMILAR) E REFORÇO IMUNIZANTE CARBOLINEUM EXTRA (VEDACIT OU SIMILAR) - BASE DOS PILARES DO PERGOLADO | 120 | M²
| 12.4 | PINTURA METAIS
C 100758 + C 98397 | 12.4.1 | PINTURA ESMALTE, INCLUINDO FUNDO ANTICORRISIVO E 2 DEMÃOS DE TINTA ESMALTE, CONFORME ESPECIFICAÇÕES E PROJETO ARQUITETÔNICO (MÃOS FRANCESAS, ALÇAPÕES, ESTRUTURAS METÁLICAS DA PASSARELA E CORRIMÃOS) | 32 | M²
| 13 | PISO |  |  |  |  | 0
| 13.1 | PISOS EXTERNOS
C 96622 | 13.1.1 | LASTRO DE BRITA COM ESPESSURA DE 5 CM | 12.0005 | M³
C 100322 | 13.1.2 | LASTRO DE BRITA COM ESPESSURA DE 10 CM - CISTERNA E CASA DE GÁS | 1.95 | M³
C 92404 | 13.1.3 | PISO INTERTRAVADO DE CONCRETO, MODELO UNISTEIN 11x22x8 CM, COR NATURAL, ESPESSURA DE 8 CM, JUNTAS DE ASSENTAMENTO DE 1 CM PREENCHIDAS COM PÓ DE PEDRA | 259.06 | M²
COMPOSIÇÃO 1 | 13.1.4 | BASE DE ASSENTAMENTO COM PÓ DE PEDRA, ESPESSURA 10 CM, INCLUSIVE FRETE E COMPACTAÇÃO | 25.906 | M³
COMPOSIÇÃO 2 | 13.1.5 | BASE DE BRITA GRADUADA, ESPESSURA 16 CM, INCLUSIVE FRETE E COMPACTAÇÃO | 41.4496 | M³
COMPOSIÇÃO 3 | 13.1.6 | SUB BASE DE RACHÃO - 20 CM, COMPACTADOS EM DUAS CAMADAS DE 10 CM, INCLUSIVE FRETE E COMPACTAÇÃO | 51.812 | M³
C 92391 | 13.1.7 | PISO INTERTRAVADO DE CONCRETO, BLOCO PISOGRAMA, TAMANHO 35x25CM, ESPESSURA DE 6 CM, JUNTAS DE ASSENTAMENTO DE 1 CM PREENCHIDAS COM PÓ DE PEDRA, ASSENTADOS SOBRE 6 CM DE AREIA | 104.8 | M²
C 94991 | 13.1.8 | PISO DE CONCRETO ALISADO, CONCRETO USINADO, FCK 20 MPa, ESPESSURA 10 CM | 23.781 | M³
C 94997 | 13.1.9 | PISO DE CONCRETO ALISADO, CONCRETO USINADO, ARMADO, FCK 20 MPa, ESPESSURA 10 CM, MALHA DE AÇO 2,45X1,20M SOLDADA NERVURADA CA60, Q138,2,20KG/M². FERROS DE DIÂMETRO 4,2MM, ESPAÇAMENTO DA MALHA 10X10CM | 20 | M²
COMPOSIÇÃO 4 | 13.1.10 | PISO PODOTÁTIL DE CONCRETO, TAMANHO 40x40 CM, ESPESSURA 2,5 CM, SINALIZAÇÃO DE ALERTA E DIRECIONAL, COR VERMELHA, APLICADO COM ARGAMASSA E REJUNTADO | 30 | M²
C 98504 | 13.1.11 | PLANTIO DE GRAMA EM PLACAS (TALUDES) | 400 | M²
C 98503 | 13.1.12 | PLANTIO DE GRAMA EM PAVIMENTO PISOGRAMA | 40 | M²
C 94275 | 13.1.13 | MEIO FIO EM TRECHO RETO ASSENTADO, CONFECCIONADO EM CONCRETO PRÉ-FABRICADO, DIMENSÕES 100X15X13X20 CM (COMPRIMENTO X BASE INFERIOR X BASE SUPERIOR X ALTURA) | 234.56 | M
C 94276 | 13.1.14 | ASSENTAMENTO DE GUIA (MEIO-FIO) EM TRECHO CURVO, CONFECCIONADA EM CONCRETO PRÉ-FABRICADO, DIMENSÕES 100X15X13X20 CM (COMPRIMENTO X BASE INFERIOR X BASE SUPERIOR X ALTURA) | 16 | M
C 102492 | 13.1.15 | PINTURA ACRÍLICA EM PISO CIMENTADO, TRÊS DEMÃOS, INCLUSIVE FUNDO PREPARADOR | 20 | M²
| 13.2 | PISOS INTERNOS
C 100322 | 13.2.1 | LASTRO DE BRITA COM ESPESSURA DE 8 CM | 37.776 | M³
COMPOSIÇÃO 5 | 13.2.2 | CONTRAPISO EM CONCRETO FCK 15 MPA, INCLUSIVE LANÇAMENTO, ADENSAMENTO E ADITIVO IMPERMEABILIZANTE, COM 8 CM DE ESPESSURA | 37.776 | M³
C 87620 | 13.2.3 | REGULARIZAÇÃO - CONTRAPISO INTERNO EM ARGAMASSA TRAÇO 1:4 (CIMENTO E AREIA), PREPARO MECÂNICO, ESPESSURA 2 CM | 472.2 | M²
COMPOSIÇÃO 6 | 13.2.4 | REVESTIMENTO PORCELANATO PARA PISO, REFERÊNCIA MARCA PORTINARI ESMALTADO ACETINADO BORDA RETA COLEÇÃO LOFT COR BRANCA PEI 4, DIMENSÕES 60 X 120 CM, INCLUSIVE ARGAMASSA DE ASSENTAMENTO AC III E REJUNTE, CONFORME ESPECIFICAÇÕES E PROJETO (20% QUEBRA) | 361.11 | M²
COMPOSIÇÃO 7 | 13.2.5 | REVESTIMENTO PORCELANATO PARA PISO, REFERÊNCIA MARCA PORTOBELLO LINHA PIERRE BELLE COR PIERRE BELLE CREME (CÓDIGO 27809E) PEI 4, DIMENSÕES 60 X 120 CM, INCLUSIVE ARGAMASSA DE ASSENTAMENTO AC III E REJUNTE, CONFORME ESPECIFICAÇÕES E PROJETO (20% QUEBRA) | 176.17 | M²
COMPOSIÇÃO 8 | 13.2.6 | PAVIMENTAÇÃO COM PISO TÁTIL DIRECIONAL E/OU ALERTA, EM BORRACHA, DIMENSÕES 25x25 CM, APLICADO | 2.5 | M²
| 13.3 | SOLEIRAS, RODAPÉS E PEITORIS
COMPOSIÇÃO 9 | 13.3.1 | PEITORIL EM GRANITO BRANCO DALLAS, LARGURA 14 CM, ESPESSURA 2 CM, ASSENTADO COM ARGAMASSA TRAÇO 1:4 (CIMENTO E AREIA MÉDIA) | 65 | M
C 88650 | 13.3.2 | RODAPÉ CERAMICO, H=7 CM, REFERÊNCIA MARCA PORTINARI ESMALTADO ACETINADO BORDA RETA COLEÇÃO LOFT COR BRANCA PEI 4, DIMENSÕES 60 X 120 CM, INCLUSIVE ARGAMASSA DE ASSENTAMENTO AC III E REJUNTE, CONFORME ESPECIFICAÇÕES E PROJETO (20% QUEBRA) | 74 | M
C 88650 | 13.3.3 | RODAPÉ CERAMICO, H=7 CM, REFERÊNCIA MARCA PORTOBELLO LINHA PIERRE BELLE COR PIERRE BELLE CREME (CÓDIGO 27809E) PEI 4, DIMENSÕES 60 X 120 CM, INCLUSIVE ARGAMASSA DE ASSENTAMENTO AC III E REJUNTE, CONFORME ESPECIFICAÇÕES E PROJETO (20% QUEBRA) | 143 | M
COMPOSIÇÃO 9 | 13.3.4 | SOLEIRA DE GRANITO BRANCO DALLAS LARGURA 15 CM, ESPESSURA 2 CM, ASSENTADO COM ARGAMASSA TRAÇO 1:4 (CIMENTO E AREIA MÉDIA) | 2.5 | M
COMPOSIÇÃO 10 | 13.3.5 | SOLEIRA DE GRANITO BRANCO DALLAS LARGURA 27 CM, ESPESSURA 2 CM, ASSENTADO COM ARGAMASSA TRAÇO 1:4 (CIMENTO E AREIA MÉDIA) | 5.94 | M²
| 14 | INSTALAÇÕES HIDROSSANITÁRIAS |  |  |  |  | 0
| 14.1 | ÁGUA FRIA
C-91785 | 14.1.1 | TUBOS DE PVC, SOLDÁVEL, ÁGUA FRIA, DN 25 MM (INSTALADO EM RAMAL, SUB-RAMAL, RAMAL DE DISTRIBUIÇÃO OU PRUMADA), INCLUSIVE CONEXÕES, CORTES E FIXAÇÕES. | 59.81 | M
C-91786 | 14.1.2 | TUBOS DE PVC, SOLDÁVEL, ÁGUA FRIA, DN 32 MM (INSTALADO EM RAMAL, SUB-RAMAL, RAMAL DE DISTRIBUIÇÃO OU PRUMADA), INCLUSIVE CONEXÕES, CORTES E FIXAÇÕES. | 15.5 | M
C-91787 | 14.1.3 | TUBOS DE PVC, SOLDÁVEL, ÁGUA FRIA, DN 40 MM (INSTALADO EM RAMAL E PRUMADA), INCLUSIVE CONEXÕES, CORTES E FIXAÇÕES. | 8 | M
COMPOSIÇÃO 01 | 14.1.4 | TUBO, PVC, SOLDÁVEL, DN 25 MM, INSTALADO EM BARRILETE INCLUSIVE CONEXÕES E FIXAÇÕES. | 11.69 | M
COMPOSIÇÃO 02 | 14.1.5 | TUBO, PVC, SOLDÁVEL, DN 32 MM, INSTALADO EM BARRILETE INCLUSIVE CONEXÕES E FIXAÇÕES. | 61.32 | M
COMPOSIÇÃO 03 | 14.1.6 | TUBO, PVC, SOLDÁVEL, DN 40 MM, INSTALADO EM BARRILETE INCLUSIVE CONEXÕES E FIXAÇÕES. | 53 | M
COMPOSIÇÃO 04 | 14.1.7 | TUBO, PVC, SOLDÁVEL, DN 50 MM, INSTALADO EM BARRILETE INCLUSIVE CONEXÕES E FIXAÇÕES. | 80.14 | M
COMPOSIÇÃO 05 | 14.1.8 | TUBO, PVC, SOLDÁVEL, DN 60 MM, INSTALADO EM BARRILETE INCLUSIVE CONEXÕES E FIXAÇÕES. | 39.55 | M
COMPOSIÇÃO 06 | 14.1.9 | TUBO, PVC, SOLDÁVEL, DN 85MM, INSTALADO EM BARRILETE INCLUSIVE CONEXÕES E FIXAÇÕES. | 13.21 | M
C-89987 | 14.1.10 | REGISTRO DE GAVETA BRUTO, LATÃO, ROSCÁVEL, 3/4", COM ACABAMENTO E CANOPLA CROMADOS. FORNECIDO E INSTALADO EM RAMAL DE ÁGUA. | 10 | UNID.
COMPOSIÇÃO 07 | 14.1.11 | REGISTRO DE GAVETA BRUTO, LATÃO, ROSCÁVEL, 1", COM ACABAMENTO E CANOPLA CROMADOS. FORNECIDO E INSTALADO EM RAMAL DE ÁGUA. | 3 | UNID.
COMPOSIÇÃO 08 | 14.1.12 | REGISTRO DE GAVETA BRUTO, LATÃO,ROSCÁVEL, 1 1/4'', COM ACABAMENTO E CANOPLA CROMADOS. FORNECIDO E INSTALADO EM RAMAL DE ÁGUA. | 3 | UNID.
I-00733 | 14.1.13 | BOMBA CENTRÍFUGA MOTOR ELÉTRICO MONOFÁSICO 3/4 CV DIÂMETRO DE SUCÇÃO X ELEVAÇÃO 1 1/4"X1", DIÂMETRO DO ROTOR 120MM, HM/Q: 24 M / 2,8 M³/H - FORNECIMENTO E INSTALAÇÃO. | 2 | UNID.
C-94482 | 14.1.14 | CONJUNTO HIDRÁULICO PARA INSTALAÇÃO DE BOMBA EM AÇO ROSCÁVEL, DN SUCÇÃO 40 E DN RECALQUE 32 , PARA EDIFICAÇÃO - FORNECIMENTO E INSTALAÇÃO. | 2 | UNID.
COMPOSIÇÃO 09 | 14.1.15 | RESERVATÓRIO EM FIBRA DE VIDRO, 5.000 LITROS C/ TAMPA, FORTLEV OU EQUIVALENTE TÉCNICO - COMPLETO E INSTALADO (ÁGUA POTÁVEL) | 3 | UNID.
COMPOSIÇÃO 10 | 14.1.16 | RESERVATÓRIO EM FIBRA DE VIVRO, 5.000 LITROS C/ TAMPA, FORTLEV OU EQUIVALENTE TÉCNICO - COMPLETO E INSTALADO (ÁGUA REÚSO) | 1 | UNID.
COMPOSIÇÃO 11 | 14.1.17 | HIDRÔMETRO 1 1/2", 20 M³/H, COMPLETO, FORNECIMENTO E INSTALAÇÃO. | 1 | UNID.
C-94490 | 14.1.18 | VÁLVULA DE ESFERA, PVC, SOLDÁVEL, DN 32 MM, INSTALADO EM RESERVATÓRIO DE ÁGUA DE EDIFICAÇÃO - FORNECIMENTO E INSTALAÇÃO. | 2 | UNID.
C-94491 | 14.1.19 | VÁLVULA DE ESFERA, PVC, SOLDÁVEL, DN 40 MM, INSTALADO EM RESERVATÓRIO DE ÁGUA DE EDIFICAÇÃO - FORNECIMENTO E INSTALAÇÃO. | 3 | UNID.
C-94492 | 14.1.20 | VÁLVULA DE ESFERA, PVC, SOLDÁVEL, DN 50 MM, INSTALADO EM RESERVATÓRIO DE ÁGUA DE EDIFICAÇÃO - FORNECIMENTO E INSTALAÇÃO. | 4 | UNID.
C-94493 | 14.1.21 | VÁLVULA DE ESFERA, PVC, SOLDÁVEL, DN 60 MM, INSTALADO EM RESERVATÓRIO DE ÁGUA DE EDIFICAÇÃO - FORNECIMENTO E INSTALAÇÃ. | 1 | UNID.
C-94500 | 14.1.22 | REGISTRO DE GAVETA BRUTO, LATÃO, ROSCÁVEL, 3” (DN 85), INSTALADO EM RESERVATÓRIO DE ÁGUA DE EDIFICAÇÃO - FORNECIMENTO E INSTALAÇÃO. | 3 | UNID.
COMPOSIÇÃO 12 | 14.1.23 | REALIMENTADOR PARA CISTERNA 1", INCLUSIVE FORNECIMENTO E INSTALAÇÃO. | 1 | UNID.
C-97635 | 14.1.24 | REMOÇÃO DE PISO INTERTRAVADO DE FORMA MANUAL, COM REAPROVEITAMENTO. LARGURA DE REMOÇÃO DE 1 METRO. | 11.75 | M²
COMPOSIÇÃO 13 | 14.1.25 | RECOLOCAÇÃO DE PAVIMENTO INTERTRAVADO | 11.75 | M²
COMPOSIÇÃO 16 | 14.1.26 | ASSENTAMENTO TUBO DE PVC PARA REDE DE ÁGUA ENTERRADA DO ALIMENTADOR PREDIAL DN 40 - FORNECIMENTO E EXECUÇÃO, VALA (40 CM DE LARGURA E 60 CM DE ALTURA). | 167.9 | M
COMPOSIÇÃO 17 | 14.1.27 | ASSENTAMENTO TUBO DE PVC PARA REDE DE ÁGUA ENTERRADA DO ALIMENTADOR PREDIAL DN 32 - FORNECIMENTO E EXECUÇÃO, VALA (40 CM DE LARGURA E 60 CM DE ALTURA) | 43.15 | M
| 14.2 | ESGOTO SANITÁRIO
COMPOSIÇÃO 01 | 14.2.1 | INSTALAÇÃO DE TUBO DE PVC, SÉRIE NORMAL, ESGOTO PREDIAL, DN 40MM (FORNECIMENTO E INSTALAÇÃO) | 9.64 | M
COMPOSIÇÃO 02 | 14.2.2 | INSTALAÇÃO DE TUBO DE PVC, SÉRIE NORMAL, ESGOTO PREDIAL, DN 50MM (FORNECIMENTO E INSTALAÇÃO) | 48.09 | M
COMPOSIÇÃO 03 | 14.2.3 | INSTALAÇÃO DE TUBO DE PVC, SÉRIE NORMAL, ESGOTO PREDIAL, DN 75MM (FORNECIMENTO E INSTALAÇÃO) | 5.63 | M
COMPOSIÇÃO 04 | 14.2.4 | INSTALAÇÃO DE TUBO PVC, SÉRIE NORMAL, ESGOTO PREDIAL, DN 100MM (FORNECIMENTO E INSTALAÇÃO) | 14.66 | M
COMPOSIÇÃO 05 | 14.2.5 | INSTALAÇÃO DE TUBO DE PVC, SÉRIE NORMAL, ESGOTO PREDIAL, DN 75MM, ENTRE CAIXAS DE INSPEÇÃO. INCLUSIVE ESCAVAÇÃO, BASE DE AREIA E=10CM, REATERRO. | 10.88 | M
COMPOSIÇÃO 06 | 14.2.6 | INSTALAÇÃO DE TUBO PVC, SÉRIE NORMAL, ESGOTO PREDIAL, DN 100MM, ENTRE CAIXAS DE INSPEÇÃO. INCLUSIVE ESCAVAÇÃO, BASE DE AREIA E=10CM, REATERRO. | 38.14 | M
COMPOSIÇÃO 07 | 14.2.7 | INSTALAÇÃO DE TUBO PVC, SÉRIE NORMAL, ESGOTO PREDIAL, DN 150MM, ENTRE CAIXAS DE INSPEÇÃO. INCLUSIVE ESCAVAÇÃO, BASE DE AREIA E=10CM, REATERRO. | 20.54 | M
C-91793 | 14.2.8 | INSTALAÇÃO DE TUBO DE PVC, SÉRIE NORMAL, ESGOTO PREDIAL, DN 50MM. INSTALADO EM COLUNA DE VENTILAÇÃO. INCLUSIVE CONEXÕES, CORTES E FIXAÇÕES PARA PRÉDIOS | 20.27 | M
C 04282/ORSE | 14.2.9 | CAIXA SIFONADA EM PVC, 150 X 150 X 50 MM, COM GRELHA, ACABAMENTO BRANCO, TIGRE OU SIMILAR | 17 | UN
C 04883/ORSE | 14.2.10 | CAIXA DE INSPEÇÃO EM ALVENARIA DE TIJOLO MACIÇO, E=10CM, DIMENSÕES 60 X 60 X60 CM, REVESTIDA INTERNAMENTE , COM TAMPA DE CONCRETO ARMADA E FUNDO DE CONCRETO 15 MPA | 13 | UN
COMPOSIÇÃO 08 | 14.2.11 | CAIXA DE GORDURA EM PRFV, 150 LITROS, DE ACORDO COM A NORMA TÉCNICA (NBR 08160/99), COM CESTO COLETOR E TAMPA FIBRATEC OU RQUIVALENTE TÉNCNICO | 3 | UN
C 12920/ORSE | 14.2.12 | POÇO DE VISITA EM ANEL DE CONCRETO, BALÃO DE 0,80M, PROFUNDIDADE DE 1,21 A 1,50M, INCLUSIVE TAMPÃO TD-600 | 5 | UN
COMPOSIÇÃO 09 | 14.2.13 | ASSENTAMENTO TUBO DE PVC CORRUGADO DE DUPLA PAREDE PARA REDE COLETORA DE ESGOTO, DN 150MM - FORNECIMENTO E EXECUÇÃO, VALA (L=40 CM E HM= 80 CM), BASE DE AREIA 10 CM | 94.5 | M
| 14.3 | REDE PLUVIAL
C-94229 | 14.3.1 | CALHA EM CHAPA DE AÇO GALVANIZADO, NÚMERO 24, DESENVOLVIMENTO DE 100 CM - INCLUSO TRANSPORTE VERTICAL | 101.55 | M
C-91789 | 14.3.2 | INSTALAÇÃO DE TUBOS DE PVC, SÉRIE R, ÁGUA PLUVIAL, DN 75MM (INSTALADO EM CONDUTORES VERTICAIS), INCLUSIVE CONEXÕES, CORTES E FIXAÇÕES, PARA PRÉDIOS. | 4.5 | M
C-91790 | 14.3.3 | INSTALAÇÃO DE TUBOS DE PVC, SÉRIE R, ÁGUA PLUVIAL, DN 100 MM (INSTALADO EM CONDUTORES VERTICAIS), INCLUSIVE CONEXÕES, CORTES E FIXAÇÕES, PARA PRÉDIOS. | 34.05 | M
C-91791 | 14.3.4 | INSTALAÇÃO DE UBOS DE PVC, SÉRIE R, ÁGUA PLUVIAL, DN 150MM. (INSTALADO EM CONDUTORES VERTICAIS), INCLUSIVE CONEXÕES, CORTES E FIXAÇÕES, PARA PRÉDIOS. | 4.1 | M
COMPOSIÇÃO 10 | 14.3.5 | TUBO PVC, SÉRIE R, ÁGUA PLUVIAL, DN 100MM, FORNECIDO E INSTALADO EM COLETOR DE ÁGUAS PLUVIAIS - CONDUTORES HORIZONTAIS | 35.01 | M
COMPOSIÇÃO 11 | 14.3.6 | TUBO PVC, SÉRIE R, ÁGUA PLUVIAL, DN 150MM, FORNECIDO E INSTALADO EM COLETOR DE ÁGUAS PLUVIAIS - CONDUTORES HORIZONTAIS | 14.67 | M
COMPOSIÇÃO 12 | 14.3.7 | TUBO PVC, SÉRIE R, ÁGUA PLUVIAL, DN 200MM, FORNECIDO E INSTALADO EM COLETOR DE ÁGUAS PLUVIAIS - CONDUTORES HORIZONTAIS | 46.91 | M
C 04883/ORSE | 14.3.8 | CAIXA DE AREIA EM ALVENARIA DE TIJOLO MACIÇO, E=10CM, DIMENSÕES 60 X 60 X60CM, REVESTIDA INTERNAMENTE , COM TAMPA DE CONCRETO ARMADA E FUNDO DE CONCRETO 15 MPA | 12 | UN
COMPOSIÇÃO 13 | 14.3.9 | RESERVATÓRIO CISTERNA EM PRFV FORTLEV OU EQUIVALENTE TÉCNICO, CAPACIDADE PARA 12.000 LITROS, COMPLETO E INSTALADO | 1 | UN
COMPOSIÇÃO 14 | 14.3.10 | FILTRO VF2 AQUASAVE/3P TECHNIK OU EQUIVALENTE TÉCNICO COM KIT FREIO AERADOR 200 MM, MULTISIFÃO 200 MM, BOIA MANGUEIRA 50 MM | 1 | UN
C-94501 | 14.3.11 | REGISTRO DE GAVETA BRUTO, LATÃO, ROSCÁVEL, 4, INSTALADO EM RESERVAÇÃO DE ÁGUA DE EDIFICAÇÃO QUE POSSUA RESERVATÓRIO DE FIBRA/FIBROCIMENTO | 1 | M
C-93358 | 14.3.12 | ESCAVAÇÃO MANUAL DE VALA COM PROFUNDIDADE DE MENOR OU IGUAL A 1,30 M | 27.66 | M³
C-93382 | 14.3.13 | REATERRO MANUAL DE VALAS COM COMPACTAÇÃO MECANIZADA | 35.96 | M³
C-102666 | 14.3.14 | EXECUÇÃO DE DRENO 40 X 60 CM, COM TUBO DE PVC CORRUGADO FLEXÍVEL PERFURADO (PEAD) - DN 160 MM, BRITA 2 E MANTA GEOTEXIL 200G/M² | 45.87 | M
| 14.4 | LOUÇAS, ACESSÓRIOS E METAIS - SANITÁRIOS
C 95472 | 14.4.1 | BACIA SANITÁRIA COM CAIXA ACOPLADA COM ACIONAMENTO DUO EM LOUÇA NA COR BRANCA MARCA INCEPA LINHA THEMA, INCLUSIVE ANEL DE VEDAÇÃO, CONJUNTO DE FIXAÇÃO, TUBO DE LIGAÇÃO CROMADO, ENGATE PLÁSTICO E ASSENTO COMPATÍVEL | 6 | UN
COMPOSIÇÃO 1 | 14.4.2 | CUBA DE EMBUTIR EM LOUÇA, TIPO OVAL BRANCA, MARCA DECA L.37.17, INCLUSIVE VÁLVULA CROMADA, ENGATE FLEXÍVEL METÁLICO E SIFÃO DE PVC | 4 | UN
COMPOSIÇÃO 2 | 14.4.3 | LAVATÓRIO DE LOUÇA COR BRANCA COM COLUNA, 50 X 36 CM, MARCA INCEPA LINHA THEMA, INCLUSO SIFÃO FLEXÍVEL PVC, VÁLVULA CROMADA E ENGATE FLEXÍVEL METÁLICO (SANITÁRIO DE SERVIÇO) | 1 | UN
03260/ORSE | 14.4.4 | TORNEIRA PARA LAVATÓRIO DE MESA METÁLICA PRESMATIC ACABAMENTO CROMADO, MODELO DOCOL PRESSMATIC COMPACT | 5 | UN
C 100859 | 14.4.5 | MICTÓRIO DE LOUÇA NA COR BRANCA COM SIFÃO INTEGRADO LINHA ECO MARCA INCEPA | 2 | UN
COMPOSIÇÃO 3 | 14.4.6 | VÁLVULA DE DESCARGA PARA MICTÓRIO COM FECHAMENTO AUTOMÁTICO TIPO PRESSMATIC MARCA INCEPA MODELO WATERPRESS | 2 | UN
C 12511/ORSE | 14.4.7 | DISPENSER PARA PAPEL HIGIÊNICO EM ROLO EM PLÁSTICO ABS | 6 | UN
C 04287/ORSE | 14.4.8 | DISPENSER PARA PAPEL TOALHA INTERFOLHADO EM PLÁSTICO ABS | 3 | UN
C 95547 | 14.4.9 | DISPENSER PARA SABONETE LÍQUIDO EM PLÁSTICO ABS | 3 | UN
| 14.5 | LOUÇAS, ACESSÓRIOS E METAIS - SANITÁRIOS ACESSÍVEIS
C 12101/ORSE | 14.5.1 | BACIA SANITÁRIA COM CAIXA ACOPLADA COM ACIONAMENTO DUO EM LOUÇA NA COR BRANCA MODELO DECA VOGUE PLUS CONFORTO, INCLUSIVE ANEL DE VEDAÇÃO, CONJUNTO DE FIXAÇÃO, TUBO DE LIGAÇÃO CROMADO, ENGATE PLÁSTICO E ASSENTO DE PVC COMPATÍVEL | 2 | UN
COMPOSIÇÃO 1 | 14.5.2 | LAVATÓRIO DE LOUÇA SUSPENSO DE CANTO, COR BRANCA, COM COLUNA SUSPENSA, MARCA INCEPA OU CELITE, INCLUSIVE VÁLVULA CROMADA, ENGATE FLEXÍVEL METÁLICO E SIFÃO DE PVC | 2 | UN
COMPOSIÇÃO 2 | 14.5.3 | TORNEIRAS DE MESA METÁLICA CROMADA, COM FECHAMENTO AUTOMÁTICO DO TIPO PRESSMATIC PARA ACIONAMENTO COM A MÃO, COM AREJADOR ECONÔMICO, MODELO DOCOL PRESSMATIC MESA BENEFIT CROMADO | 2 | UN
I 36081 | 14.5.4 | BARRA DE APOIO EM AÇO INOX POLIDO, L=80 CM, CONFORME PROJETO DE ACESSIBILIDADE | 4 | UN
I 36205 | 14.5.5 | BARRA DE APOIO EM AÇO INOX POLIDO, L=70 CM, CONFORME PROJETO DE ACESSIBILIDADE | 2 | UN
I 36204 | 14.5.6 | BARRA DE APOIO EM AÇO INOX POLIDO, L=40 CM, CONFORME PROJETO DE ACESSIBILIDADE | 4 | UN
C 11961/ORSE | 14.5.7 | ALARME AUDIOVISUAL SEM FIO BIVOLT 110/220V PARA SANITÁRIO ACESSÍVEL - QUE ATENDE DEF. AUDITIVOS E VISUAIS (INCLUSO PLACA TÁTIL EM RELEVO E BRAILLE ESCRITO: "EMERGÊNCIA: ACIONAR O BOTÃO" ) CONFORME NORMA NBR 9050 - KIT COMPLETO PARA 01 SANITÁRIO - 01 ALARME RECEPTADOR, 1 ACIONADOR, 1 PLACAS TÁTIL | 2 | UN
C 12511/ORSE | 14.5.8 | DISPENSER PARA PAPEL HIGIÊNICO EM ROLO EM PLÁSTICO ABS | 2 | UN
C 04287/ORSE | 14.5.9 | DISPENSER PARA PAPEL TOALHA INTERFOLHADO EM PLÁSTICO ABS | 2 | UN
C 95547 | 14.5.10 | DISPENSER PARA SABONETE LÍQUIDO EM PLÁSTICO ABS | 2 | UN
| 14.6 | LOUÇAS, ACESSÓRIOS E METAIS - COZINHA E SALÃO
COMPOSIÇÃO 1 | 14.6.1 | CUBA DE EMBUTIR EM LOUÇA, TIPO OVAL BRANCA, MODELO DECA L.37.17, INCLUSIVE VÁLVULA CROMADA, ENGATE FLEXÍVEL METÁLICO E SIFÃO DE INOX | 3 | UN
03260/ORSE | 14.6.2 | TORNEIRA PARA LAVATÓRIO DE MESA METÁLICA PRESMATIC ACABAMENTO CROMADO, MODELO DOCOL PRESSMATIC COMPACT | 5 | UN
C 86900 | 14.6.3 | CUBA RETANGULAR EM AÇO INOX 304, DIMENSÕES 40 X 34 X 17 CM, ESPESSURA 0,6 MM, ACETINADO, COM VÁLVULA, MARCA TRAMONTINA | 6 | UN
COMPOSIÇÃO 2 | 14.6.4 | TORNEIRA PARA COZINHA DE MESA MARCA DOCOL MODELO INVICTA, BICA GIRATÓRIA DE 360º, ACABAMENTO CROMADO COM AREJADOR EMBUTIDO | 6 | UN
COMPOSIÇÃO 3 | 14.6.5 | LAVATÓRIO DE LOUÇA, SUSPENSO, NA COR BRANCA, DE PRIMEIRA QUALIDADE, LINHA ECO, MARCA INCEPA, INCLUSIVE VÁLVULA CROMADA, ENGATE FLEXÍVEL METÁLICO E SIFÃO DE INOX (HALL E CIRCULAÇÃO) | 2 | UN
C 86920 | 14.6.6 | TANQUE DE LOUÇA COM COLUNA, MARCA DECA, 30 LITROS COM ACESSÓRIOS - INCLUSO SIFÃO TIPO GARRAFA EM PVC, VÁLVULA PLÁSTICA | 2 | UN
C 86914 | 14.6.7 | TORNEIRA DE JARDIM 1130 PERTUTTI, MARCA DOCOL, ACABAMENTO CROMADO (TORNEIRAS BAIXAS INTERNAS, DE JARDIM E TANQUE) | 10 | UN
| 15 | INSTALAÇÕES ELÉTRICAS |  |  |  |  | 0
| 15.1 | INSTALAÇÕES ELÉTRICAS
C 698/ORSE | 15.1.1 | ANILHA PARA IDENTIFICAÇÃO DE CABOS - INSTALADAS. | 338 | UN
MERCADO | 15.1.2 | CABO DE ALUMÍNIO QUADRUPLEX 35MM², 4 VIAS, COLORIDO COM AS TRÊS FASES COM CORES DIFERENTES, INSTALAÇÃO AÉREA - INSTALADO. | 30 | M
C 91927 | 15.1.3 | CABO DE COBRE FLEXÍVEL ISOLADO, 2,5 MM², ANTI-CHAMA 0,6/1,0 KV, PARA CIRCUITOS TERMINAIS - FORNECIMENTO E INSTALAÇÃO. | 800 | M
C 91926 | 15.1.4 | CABO DE COBRE FLEXÍVEL ISOLADO, 2,5 MM², ANTI-CHAMA 450/750 V, PARA CIRCUITOS TERMINAIS - FORNECIMENTO E INSTALAÇÃO. | 4850 | M
C 92984 | 15.1.5 | CABO DE COBRE FLEXÍVEL ISOLADO, 25 MM², ANTI-CHAMA 0,6/1,0 KV, PARA DISTRIBUIÇÃO - FORNECIMENTO E INSTALAÇÃO. | 8 | M
C 92986 | 15.1.6 | CABO DE COBRE FLEXÍVEL ISOLADO, 35 MM², ANTI-CHAMA 0,6/1,0 KV, PARA DISTRIBUIÇÃO - FORNECIMENTO E INSTALAÇÃO. | 100 | M
C 91929 | 15.1.7 | CABO DE COBRE FLEXÍVEL ISOLADO, 4 MM², ANTI-CHAMA 0,6/1,0 KV, PARA CIRCUITOS TERMINAIS - FORNECIMENTO E INSTALAÇÃO. | 200 | M
C 91931 | 15.1.8 | CABO DE COBRE FLEXÍVEL ISOLADO, 6 MM², ANTI-CHAMA 0,6/1,0 KV, PARA CIRCUITOS TERMINAIS - FORNECIMENTO E INSTALAÇÃO. | 500 | M
C 39258 | 15.1.9 | CABO MULTIPOLAR DE COBRE, FLEXIVEL, CLASSE 4 OU 5, ISOLACAO EM HEPR, COBERTURA EM PVC-ST2, ANTICHAMA BWF-B, 0,6/1 KV, 3 CONDUTORES DE 2,5 MM2 | 4 | M
C 39259 | 15.1.10 | CABO MULTIPOLAR DE COBRE, FLEXIVEL, CLASSE 4 OU 5, ISOLACAO EM HEPR, COBERTURA EM PVC-ST2, ANTICHAMA BWF-B, 0,6/1 KV, 3 CONDUTORES DE 4 MM2 | 2 | M
I 20254 | 15.1.11 | CAIXA DE PASSAGEM METALICA DE SOBREPOR COM TAMPA PARAFUSADA, DIMENSOES 15 X 15 X 10 CM - INSTALADA. | 1 | UN
I 39772 | 15.1.12 | CAIXA DE PASSAGEM METALICA DE SOBREPOR COM TAMPA PARAFUSADA, DIMENSOES 30 X 30 X 10 CM - INSTALADA. | 1 | UN
MERCADO | 15.1.13 | CAIXA DE PASSAGEM PLÁSTICA DE EMBUTIR COM TAMPA PARAFUSADA, DIMENSOES 24 X 24 X 9,5 CM, REF CP-20 TIGRE- INSTALADA. | 4 | UN
I 1873 | 15.1.14 | CAIXA DE PASSAGEM, EM PVC, DE 4" X 4", PARA ELETRODUTO FLEXIVEL CORRUGADO - INSTALADA. | 2 | UN
C 97887 | 15.1.15 | CAIXA ENTERRADA ELÉTRICA RETANGULAR, EM ALVENARIA COM TIJOLOS CERÂMICOS MACIÇOS, FUNDO COM BRITA, DIMENSÕES INTERNAS: 0,4X0,4X0,4 M. | 17 | UN
C 91936 | 15.1.16 | CAIXA OCTOGONAL 4" X 4", PVC, INSTALADA EM LAJE - FORNECIMENTO E INSTALAÇÃO. | 79 | UN
C 91940 | 15.1.17 | CAIXA RETANGULAR 4" X 2", PVC, INSTALADA EM PAREDE - FORNECIMENTO E INSTALAÇÃO. | 116 | UN
I 7588 | 15.1.18 | CHAVE DE BOIA SUPERIOR / INFERIOR, 15 A / 250 V C - INSTALADO. | 2 | UN
C 95801 | 15.1.19 | CONDULETE DE ALUMÍNIO, PARA ELETRODUTO DE AÇO GALVANIZADO DN 20 MM (3/4''), APARENTE - FORNECIMENTO E INSTALAÇÃO. | 34 | UN
C 95803 | 15.1.20 | CONDULETE DE ALUMÍNIO, PARA ELETRODUTO DE AÇO GALVANIZADO DN 32 MM (1''), APARENTE - FORNECIMENTO E INSTALAÇÃO. | 5 | UN
C 91914 | 15.1.21 | CURVA 90 GRAUS PARA ELETRODUTO, PVC, ROSCÁVEL, DN 25 MM (3/4"), PARA CIRCUITOS TERMINAIS, INSTALADA EM PAREDE - FORNECIMENTO E INSTALAÇÃO. | 6 | UN
C 93018 | 15.1.22 | CURVA 90 GRAUS PARA ELETRODUTO, PVC, ROSCÁVEL, DN 50 MM (1 1/2") - FORNECIMENTO E INSTALAÇÃO. | 1 | UN
C 93653 | 15.1.23 | DISJUNTOR MONOPOLAR TIPO DIN, CORRENTE NOMINAL DE 10A - FORNECIMENTO E INSTALAÇÃO. | 35 | UN
C 93654 | 15.1.24 | DISJUNTOR MONOPOLAR TIPO DIN, CORRENTE NOMINAL DE 16A - FORNECIMENTO E INSTALAÇÃO. | 3 | UN
C 93669 | 15.1.25 | DISJUNTOR TRIPOLAR TIPO DIN, CORRENTE NOMINAL DE 20A - FORNECIMENTO E UN INSTALAÇÃO. | 5 | UN
C 93672 | 15.1.26 | DISJUNTOR TRIPOLAR TIPO DIN, CORRENTE NOMINAL DE 40A - FORNECIMENTO E INSTALAÇÃO. | 2 | UN
C 452/ORSE | 15.1.27 | DISJUNTOR TRIPOLAR TIPO DIN, CORRENTE NOMINAL DE 63A - FORNECIMENTO E INSTALAÇÃO. | 2 | UN
COMPOSIÇÃO EL01 | 15.1.28 | DISPOSITIVO DIFERENCIAL RESIDUAL (DR), 2 POLOS, SENSIBILIDADE 30MA, CORRENTE DE 25A, TIPO AC - INSTALADO. | 14 | UN
COMPOSIÇÃO EL02 | 15.1.29 | DISPOSITIVO SUPRESSOR DE SURTO (DPS), 275V, 45KA - FORNECIMENTO E INSTALAÇÃO. | 4 | UN
C 95749 | 15.1.30 | ELETRODUTO DE AÇO GALVANIZADO, CLASSE LEVE, DN 20 MM (3/4), APARENTE, INSTALADO EM PAREDE - FORNECIMENTO E INSTALAÇÃO. | 111 | M
C 95750 | 15.1.31 | ELETRODUTO DE AÇO GALVANIZADO, CLASSE LEVE, DN 25 MM (1), APARENTE, INSTALADO EM PAREDE - FORNECIMENTO E INSTALAÇÃO. | 9 | M
C 95752 | 15.1.32 | ELETRODUTO DE AÇO GALVANIZADO, CLASSE SEMI PESADO, DN 40 MM (1 1/2 ), APARENTE - FORNECIMENTO E INSTALAÇÃO. | 3 | M
C 91845 | 15.1.33 | ELETRODUTO FLEXÍVEL CORRUGADO REFORÇADO, PVC, DN 25 MM (3/4"), PARA CIRCUITOS TERMINAIS, INSTALADO EM LAJE - FORNECIMENTO E INSTALAÇÃO. | 320 | M
COMPOSIÇÃO EL03 | 15.1.34 | ELETRODUTO FLEXÍVEL CORRUGADO REFORÇADO, PVC, DN 25 MM (3/4"), PARA CIRCUITOS TERMINAIS, INSTALADO NA PAREDE, INCLUSO RASGO EM ALVENARIA - FORNECIMENTO E INSTALAÇÃO. | 400 | M
C 91840 | 15.1.35 | ELETRODUTO FLEXÍVEL CORRUGADO, PEAD, 1 1/2", PARA CIRCUITOS TERMINAIS - FORNECIMENTO E INSTALAÇÃO. | 5 | M
C 97668 | 15.1.36 | ELETRODUTO FLEXÍVEL CORRUGADO, PEAD, DN 63 (2") - FORNECIMENTO E INSTALAÇÃO. | 10 | M
C 91856 | 15.1.37 | ELETRODUTO FLEXÍVEL CORRUGADO, PVC, DN 32 MM (1"), PARA CIRCUITOS TERMINAIS - FORNECIMENTO E INSTALAÇÃO. | 18 | M
C 91871 | 15.1.38 | ELETRODUTO RÍGIDO ROSCÁVEL, PVC, DN 25 MM (3/4"), PARA CIRCUITOS TERMINAIS - FORNECIMENTO E INSTALAÇÃO. | 12 | M
COMPOSIÇÃO EL04 | 15.1.39 | ELETRODUTO RÍGIDO ROSCÁVEL, PVC, DN 32 MM (1"), ENTERRADO NO SOLO A 60CM EM RELAÇÃO AO NÍVEL DO SOLO, INCLUSO ESCAVAÇÃO E REATERRO. | 30 | M
C 93009 | 15.1.40 | ELETRODUTO RÍGIDO ROSCÁVEL, PVC, DN 60 MM (2") - FORNECIMENTO E INSTALAÇÃO. | 3 | M
COMPOSIÇÃO EL05 | 15.1.41 | ELETRODUTO RÍGIDO ROSCÁVEL, PVC, DN 60 MM (2"), ENTERRADO NO SOLO A 60CM EM RELAÇÃO AO NÍVEL DO SOLO, INCLUSO ESCAVAÇÃO E REATERRO. | 70 | M
MERCADO | 15.1.42 | ETIQUETA PARA IDENTIFICAÇÃO DE TOMADAS - INSTALADA. | 86 | UN
C 92023 | 15.1.43 | INTERRUPTOR SIMPLES (1 MÓDULO) COM 1 TOMADA DE EMBUTIR 2P+T 10 A, INCLUINDO SUPORTE E PLACA - FORNECIMENTO E INSTALAÇÃO. | 3 | UN
C 91953 | 15.1.44 | INTERRUPTOR SIMPLES (1 MÓDULO), 10A/250V, INCLUINDO SUPORTE E PLACA - FORNECIMENTO E INSTALAÇÃO. | 11 | UN
C 91959 | 15.1.45 | INTERRUPTOR SIMPLES (2 MÓDULOS), 10A/250V, INCLUINDO SUPORTE E PLACA - FORNECIMENTO E INSTALAÇÃO. | 3 | UN
C 91967 | 15.1.46 | INTERRUPTOR SIMPLES (3 MÓDULOS), 10A/250V, INCLUINDO SUPORTE E PLACA - FORNECIMENTO E INSTALAÇÃO. | 2 | UN
COMPOSIÇÃO EL06 | 15.1.47 | JUNÇÃO INTERNA "L" PARA PERFILADO, INCLUSO PARAFUSOS, PORCAS E MÃO DE OBRA. | 27 | UN
COMPOSIÇÃO EL07 | 15.1.48 | JUNÇÃO INTERNA "T" PARA PERFILADO, INCLUSO PARAFUSOS, PORCAS E MÃO DE OBRA. | 2 | UN
COMPOSIÇÃO EL08 | 15.1.49 | JUNÇÃO INTERNA "X" PARA PERFILADO, INCLUSO PARAFUSOS, PORCAS E MÃO DE OBRA. | 4 | UN
C 97607 | 15.1.50 | LUMINÁRIA ARANDELA TIPO TARTARUGA PARA 1 LÂMPADA LED - FORNECIMENTO E INSTALAÇÃO. | 7 | UN
COMPOSIÇÃO EL09 | 15.1.51 | LUMINÁRIA COMERCIAL SOBREPOR ALETADA, COM REFLETOR, COM DUAS LÂMPADAS LED TUBULARES DE 120CM, POTÊNCIA 2X18W, MÍNIMO 3.600LM, BIVOLT, EM CHAPA DE AÇO, PINTURA ELETROSTÁTICA NA COR BRANCA - FORNECIMENTO E INSTALAÇÃO. | 69 | UN
COMPOSIÇÃO EL10 | 15.1.52 | LUMINÁRIA HERMÉTRICA DE SOBREPOR, COM DUAS LÂMPADAS LED TUBULAR DE 120CM, POTÊNCIA 2X18W, MÍNIMO 3.600LM, BIVOLT, COR BRANCA - FORNECIMENTO E INSTALAÇÃO. | 3 | UN
C 91884 | 15.1.53 | LUVA PARA ELETRODUTO, PVC, ROSCÁVEL, DN 25 MM (3/4"), PARA CIRCUITOS TERMINAIS, INSTALADA EM PAREDE - FORNECIMENTO E INSTALAÇÃO. | 10 | UN
C 93013 | 15.1.54 | LUVA PARA ELETRODUTO, PVC, ROSCÁVEL, DN 50 MM (1 1/2") - FORNECIMENTO E INSTALAÇÃO. | 2 | UN
COMPOSIÇÃO EL11 | 15.1.55 | MEDIDOR DE CONSUMO DE ENERGIA ELÉTRICA TRIFÁSICO, 380V, 100A, QUATRO FIOS, TRÊS ELEMENTOS, NÃO POSSIBILITA ZERAR A LEITURA, CALIBRADO E LACRADO COM SELO INMETRO - INSTALADO EM CAIXA PADRÃO PARA MEDIDOR TRIFÁSICO. | 1 | UN
COMPOSIÇÃO EL12 | 15.1.56 | PERFILADO GALVANIZADO PERFURADO, 38X38MM, COM MATERIAL DE FIXAÇÃO, BUCHAS, PARAFUSOS, SUPORTE, GANCHOS, PORCAS E EMENDAS - FORNECIMENTO E INSTALAÇÃO. | 162 | M
C 12889/ORSE | 15.1.57 | PLACA DE ADVERTÊNCIA "PERIGO - RISCO DE CHOQUE ELÉTRICO" FIXADA NA PORTA DOS QUADROS E NA PORTA DA ÁREA TÉCNICA. | 5 | UN
COMPOSIÇÃO EL13 | 15.1.58 | QUADRO DE DISTRIBUICAO COM BARRAMENTO TRIFASICO, DE SOBREPOR, EM CHAPA DE ACO GALVANIZADO, PARA 18 DISJUNTORES DIN, 100 A - INSTALADO (QD1). | 1 | UN
C 101875 | 15.1.59 | QUADRO DE DISTRIBUICAO DE ENERGIA DE EMBUTIR, EM CHAPA DE ACO GALVANIZADO, PARA 12 DISJUNTORES TERMOMAGNETICOS MONOPOLARES, COM BARRAMENTO TRIFASICO (100A), TERRA E NEUTRO, COMPLETO - FORNECIMENTO E INSTALACAO (QD3). | 1 | UN
C 101879 | 15.1.60 | QUADRO DE DISTRIBUICAO DE ENERGIA DE EMBUTIR, EM CHAPA METALICA, PARA 24 DISJUNTORES TERMOMAGNETICOS MONOPOLARES, COM BARRAMENTO TRIFASICO, TERRA E NEUTRO, COMPLETO - FORNECIMENTO E INSTALACAO (QD4). | 1 | UN
C 101881 | 15.1.61 | QUADRO DE DISTRIBUICAO DE ENERGIA DE EMBUTIR, EM CHAPA METALICA, PARA 40 DISJUNTORES TERMOMAGNETICOS MONOPOLARES, COM BARRAMENTO TRIFASICO (100A), TERRA E NEUTRO, COMPLETO, FORNECIMENTO E INSTALACAO (QD2). | 1 | UN
COMPOSIÇÃO EL14 | 15.1.62 | SAIDA LATERAL PARA ELETRODUTO, INSTALADA EM PERFILADO METÁLICO. | 6 | UN
COMPOSIÇÃO EL15 | 15.1.63 | SAPATA (TERMINAL) PARA PERFILADO, INCLUSO PARAFUSOS, PORCAS E MÃO DE OBRA. | 12 | UN
C 97597 | 15.1.64 | SENSOR DE PRESENÇA COM FOTOCÉLULA, FIXAÇÃO EM TETO - FORNECIMENTO E INSTALAÇÃO. | 10 | UN
I 1570 | 15.1.65 | TERMINAL A COMPRESSAO EM COBRE ESTANHADO PARA CABO 2,5 MM2, INSTALADOS NO QUADRO, TOMADAS E INTERRUPTORES - FORNECIMENTO E INSTALAÇÃO. | 380 | UN
I 1577 | 15.1.66 | TERMINAL A COMPRESSAO EM COBRE ESTANHADO PARA CABO 35 MM2 - INSTALADO | 12 | UN
I 1571 | 15.1.67 | TERMINAL A COMPRESSAO EM COBRE ESTANHADO PARA CABO 4 MM2 - INSTALADO | 12 | UN
I 1573 | 15.1.68 | TERMINAL A COMPRESSAO EM COBRE ESTANHADO PARA CABO 6 MM2 - INSTALADO | 30 | UN
C 91990 | 15.1.69 | TOMADA ALTA DE EMBUTIR (1 MÓDULO), 2P+T 10 A, SEM SUPORTE E SEM PLACA - FORNECIMENTO E INSTALAÇÃO. | 25 | UN
C 91993 | 15.1.70 | TOMADA ALTA DE EMBUTIR (1 MÓDULO), 2P+T 20 A, INCLUINDO SUPORTE E PLACA - FORNECIMENTO E INSTALAÇÃO. | 8 | UN
C 92001 | 15.1.71 | TOMADA BAIXA DE EMBUTIR (1 MÓDULO), 2P+T 20 A, INCLUINDO SUPORTE E PLACA - FORNECIMENTO E INSTALAÇÃO. | 2 | UN
C 92004 | 15.1.72 | TOMADA DE EMBUTIR (2 MÓDULOS), 2P+T 10 A, INCLUINDO SUPORTE E PLACA - FORNECIMENTO E INSTALAÇÃO. | 53 | UN
COMPOSIÇÃO EL16 | 15.1.73 | TOMADA DE EMBUTIR NO PISO, CAIXA COM DOIS MÓDULOS DE TOMADA 3P+T E DOIS MÓDULOS DE TOMADA DE REDE RJ45 CATERGORIA 6 - INSTALADA. | 1 | UN
COMPOSIÇÃO EL17 | 15.1.74 | TOMADA DE EMBUTIR NO PISO, CAIXA COM UM MÓDULO DE TOMADA 3P+T - INSTALADA. | 2 | UN
C 91997 | 15.1.75 | TOMADA MÉDIA DE EMBUTIR (1 MÓDULO), 2P+T 20 A, INCLUINDO SUPORTE E PLACA - FORNECIMENTO E INSTALAÇÃO. | 2 | UN
C 92005 | 15.1.76 | TOMADA MÉDIA DE EMBUTIR (2 MÓDULOS), 2P+T 20 A, INCLUINDO SUPORTE E PLACA - FORNECIMENTO E INSTALAÇÃO. | 9 | UN
COMPOSIÇÃO EL18 | 15.1.77 | VENTILADOR COMERCIAL DE TETO COM TRÊS PÁS, 220V, COR CINZA COM CHAVE TRÊS POSIÇÕES (DESLIGADO, VENTILAÇÃO E EXAUSTÃO) - INSTALADO. | 6 | UN
| 15.2 | INSTALAÇÕES LÓGICA
C 91930 | 15.2.1 | CABO DE COBRE FLEXÍVEL ISOLADO, 6 MM², ANTI-CHAMA 450/750 V, PARA CIRCUITOS TERMINAIS - FORNECIMENTO E INSTALAÇÃO (ATERRAMENTOS) | 10 | M
COMPOSIÇÃO EL24 | 15.2.2 | CABO DE PAR TRANCADO UTP, 4 PARES, CATEGORIA 6 - INSTALADO | 270 | M
I 1813 | 15.2.3 | CURVA 90 GRAUS DE FERRO GALVANIZADO, COM ROSCA BSP FEMEA, DE 3/4" - INSTALADA | 10 | UN
C 93018 | 15.2.4 | CURVA 90 GRAUS PARA ELETRODUTO, PVC, ROSCÁVEL, DN 50 MM (1 1/2") - FORNECIMENTO E INSTALAÇÃO | 1 | UN
C 95749 | 15.2.5 | ELETRODUTO DE AÇO GALVANIZADO, CLASSE LEVE, DN 20 MM (3/4), APARENTE, INSTALADO EM PAREDE - FORNECIMENTO E INSTALAÇÃO | 54 | M
C 95752 | 15.2.6 | ELETRODUTO DE AÇO GALVANIZADO, CLASSE SEMI PESADO, DN 40 MM (1 1/2 ), APARENTE - FORNECIMENTO E INSTALAÇÃO | 3 | M
MERCADO | 15.2.7 | ETIQUETA PARA IDENTIFICAÇÃO DE TOMADAS - INSTALADA | 26 | UN
I 2637 | 15.2.8 | LUVA PARA ELETRODUTO, EM ACO GALVANIZADO ELETROLITICO, DIAMETRO DE 20 MM (3/4") - INSTALADA | 20 | UN
C 93013 | 15.2.9 | LUVA PARA ELETRODUTO, PVC, ROSCÁVEL, DN 50 MM (1 1/2") - FORNECIMENTO E INSTALAÇÃO | 2 | UN
COMPOSIÇÃO EL19 | 15.2.10 | MINI RACK PADRÃO 19" 8U X 470mm - INSTALADO | 1 | UN
I 39606 | 15.2.11 | PATCH CORD, CATEGORIA 6, EXTENSAO DE 1,50 - FORNECIMENTO | 15 | UN
C 98302 | 15.2.12 | PATCH PANEL 24 PORTAS, CATEGORIA 6 - FORNECIMENTO E INSTALAÇÃO | 1 | UN
COMPOSIÇÃO EL12 | 15.2.13 | PERFILADO GALVANIZADO PERFURADO, 38X38MM, COM MATERIAL DE FIXAÇÃO, BUCHAS, PARAFUSOS, SUPORTE, GANCHOS, PORCAS E EMENDAS - FORNECIMENTO E INSTALAÇÃO | 24 | M
COMPOIÇÃO EL20 | 15.2.14 | RÉGUA/CALHA COM 8 TOMADAS PADRÃO BRASILEIRO 20A - INSTALADA | 1 | UN
I 1573 | 15.2.15 | TERMINAL A COMPRESSAO EM COBRE ESTANHADO PARA CABO 6 MM2, 1 FURO E 1 COMPRESSAO, PARA PARAFUSO DE FIXACAO - INSTALADO | 6 | UN
COMPOSIÇÃO EL21 | 15.2.16 | TOMADA DE LÓGICA, RJ45, CATEGORIA 6 , COMPLETA COM CONDULETE INCLUSO - INSTALADA | 3 | UN
COMPOSIÇÃO EL22 | 15.2.17 | TOMADA DUPLA DE LÓGICA, RJ45, CATEGORIA 6 , COMPLETA COM CONDULETE INCLUSO - INSTALADA | 4 | UN
| 15.3 | SISTEMA DE PROTEÇÃO CONTRA DESCARGAS ATMOSFÉRICAS - SPDA
I 11950 | 15.3.1 | BUCHA DE NYLON SEM ABA S6, COM PARAFUSO DE 4,20 X 40 MM EM ACO ZINCADO COM ROSCA SOBERBA, CABECA CHATA E FENDA PHILLIPS - INSTALADO. | 300 | UN
I 863 | 15.3.2 | CABO DE COBRE NU 35MM2 - FORNECIMENTO E INSTALAÇÃO | 280 | M
I 867 | 15.3.3 | CABO DE COBRE NU 50MM2 - FORNECIMENTO E INSTALAÇÃO | 26 | M
C 11273/ORSE | 15.3.4 | CAIXA DE EQUIPOTENCIALIZAÇÃO EM AÇO 210X210X90MM, SOBREPOR COM TAMPA, COM 9 TERMINAIS, REF:TEL-901 OU EQUIVALENTE TÉCNICO (SPDA) - INSTALADA | 1 | UN
C 97887 | 15.3.5 | CAIXA ENTERRADA ELÉTRICA RETANGULAR, EM ALVENARIA COM TIJOLOS CERÂMICOS MACIÇOS, FUNDO COM BRITA, DIMENSÕES INTERNAS: 0,4X0,4X0,4 M | 17 | UN
COMPOSIÇÃO EL23 | 15.3.6 | CAIXA SUSPENSA EM POLIAMIDA PARA MEDIÇÃO DA DESCIDA DO SPDA - INSTALADA | 9 | UN
C 9953/ORSE | 15.3.7 | CARTUCHO P/ SOLDA EXOTERMICA - SOLDA EXECUTADA. | 12 | UN
C 9048/ORSE | 15.3.8 | CONECTOR DE MEDIÇÃO EM BRONZE C/4 PARAFUSOS P/CABOS DE COBRE 16-70MM² REF.TEL-560 (PÁRA-RAIO) - INSTALADO | 9 | UN
I 1562 | 15.3.9 | CONECTOR PARAFUSO FENDIDO SPLIT-BOLT - PARA CABO DE 50MM2 - FORNECIMENTO E INSTALAÇÃO | 47 | UN
C 96977 | 15.3.10 | CORDOALHA DE COBRE NU 50 MM², ENTERRADA, SEM ISOLADOR - FORNECIMENTO E INSTALAÇÃO | 130 | UN
C 91872 | 15.3.12 | ELETRODUTO RÍGIDO ROSCÁVEL, PVC, DN 32 MM (1"), PARA CIRCUITOS TERMINAIS, INSTALADO EM PAREDE - FORNECIMENTO E INSTALAÇÃO | 27 | M
I 14154 | 15.3.13 | FITA PERFURADA EM LATÃO NIQUELADO - INSTALADA. | 2 | M
C 96985 | 15.3.14 | HASTE DE ATERRAMENTO 5/8X2,4M - FORNECIMENTO E INSTALAÇÃO | 9 | UN
I 13246 | 15.3.15 | PARAFUSO DE FERRO POLIDO, SEXTAVADO, COM ROSCA INTEIRA, DIAMETRO 1/4", COMPRIMENTO 1/4", COM PORCA E ARRUELA LISA LEVE - INSTALADO | 12 | UN
C 12889/ORSE | 15.3.16 | PLACA DE ADVERTÊNCIA RISCO DE CHOQUE ELÉTRICO PARA PARA-RAIO CONFORME CADERNO DE ESPECIFICAÇOES TÉCNICAS - INSTALADA | 9 | UN
C 11132/ORSE | 15.3.17 | PRESILHA DE LATÃO, L=20MM, PARA FIXAÇÃO DE CABOS COBRE, FURO D=5MM, PARA CABOS 35MM² A 50MM², REF:TEL-744 OU SIMILAR (SPDA) - INSTALADA | 300 | UN
I 5104 | 15.3.18 | REBITE DE ALUMINIO VAZADO DE REPUXO, 3,2 X 8 MM (1KG = 1025 UNIDADES) | 30 | UN
I 142 | 15.3.19 | SELANTE ELASTICO MONOCOMPONENTE A BASE DE POLIURETANO PARA JUNTAS DIVERSAS | 620 ML | UN
8795/ORSE | 15.3.20 | TERMINAL AÉREO BASE PLANA C/ 2 FUROS GALVANIZADO A QUENTE 30CM - INSTALADO | 35 | UN
I 1578 | 15.3.21 | TERMINAL OU CONECTOR DE PRESSÃO - PARA CABO 50MM2 - FORNECIMENTO E INSTALAÇÃO | 10 | UN
| 16 | INSTALAÇÕES DE COMBATE A INCÊNDIO |  |  |  |  | 0
C 1505/ORSE | 16.1 | EXTINTOR INCÊNDIO PQS, 4 KG, TIPO ABC COM CAPACIDADE EXTINTORA 2-A:20-B:C, FORNECIMENTO E INSTALAÇÃO | 6 | UNID.
COMPOSIÇÃO 01 | 16.2 | ABRIGO PARA EXTINTOR EM CHAPA DE AÇO CARBONO 75x35x25CM | 2 | UNID.
COMPOSIÇÃO 02 | 16.3 | BARRA ANTIPÂNICO DUPLA, CEGA LADO OPOSTO, COR CINZA, COM PLACA DE SINALIZAÇÃO, FORNECIMENTO E INSTALAÇÃO | 2 | PAR
COMPOSIÇÃO 03 | 16.4 | PLACA DE SINALIZAÇÃO EXTINTOR DE INCÊNDIO FOTOLUMINESCENTE 20X20 CM, CONFORME NBR 13434, FORNECIMENTO E INSTALAÇÃO | 5 | UNID.
COMPOSIÇÃO 04 | 16.5 | PLACA DE SINALIZAÇÃO EXTINTOR DE INCÊNDIO FOTOLUMINESCENTE 14X14 CM, CONFORME NBR 13434, FORNECIMENTO E INSTALAÇÃO | 1 | UNID.
COMPOSIÇÃO 05 | 16.6 | PLACA SINALIZAÇÃO PROIBIÇÃO E ALERTA, CERTIFICADA 20X20CM - CONFORME NBR 13434, FORNECIMENTO E INSTALAÇÃO | 4 | UNID.
COMPOSIÇÃO 06 | 16.7 | PLACA SINALIZAÇÃO ORIENTAÇÃO E SALVAMENTO, CÓDIGOS 13 e 14 DO PROJETO PPCI, FOTOLUMINESCENTE, CERTIFICADA 13X26CM - CONFORME NBR 13434 - FORNECIMENTO E INSTALAÇÃO | 7 | UNID.
COMPOSIÇÃO 07 | 16.8 | PLACA SINALIZAÇÃO ALERTA DE SAÍDA, CERTIFICADA 13X26CM - CONFORME NBR 13434 - FORNECIMENTO E INSTALAÇÃO | 12 | UNID.
COMPOSIÇÃO 08 | 16.9 | PLACA SINALIZAÇÃO ALERTA DE SAÍDA, CERTIFICADA 20X40CM - CONFORME NBR 13434 - FORNECIMENTO E INSTALAÇÃO | 3 | UNID.
COMPOSIÇÃO 09 | 16.10 | LUMINÁRIA DE EMERGÊNCIA, FORNECIMENTO E INSTALAÇÃO | 23 | UNID.
| 17 | INSTALAÇÕES ESPECIAIS - GLP |  |  |  |  | 0
C 95248 | 17.1 | VÁLVULA DE ESFERA BRUTA, BRONZE, ROSCÁVEL, 1/2 , INSTALADO EM RESERVAÇÃO DE ÁGUA DE EDIFICAÇÃO QUE POSSUA RESERVATÓRIO DE FIBRA/FIBROCIMENTO - FORNECIMENTO E INSTALAÇÃO | 11 | UN
C 92689 | 17.2 | TUBO DE AÇO PRETO SEM COSTURA, CLASSE MÉDIA, CONEXÃO SOLDADA, DN 15 (1/2"), INSTALADO EM RAMAIS E SUB-RAMAIS DE GÁS - FORNECIMENTO E INSTALAÇÃO | 19.19 | UN
C 92699 | 17.3 | JOELHO 90 GRAUS, EM FERRO GALVANIZADO, CONEXÃO ROSQUEADA, DN 15 (1/2"), INSTALADO EM RAMAIS E SUB-RAMAIS DE GÁS - FORNECIMENTO E INSTALAÇÃO | 17 | UN
C 92704 | 17.4 | TÊ , EM FERRO GALVANIZADO, CONEXÃO ROSQUEADA, DN 15 (1/2"), INSTALADO EM RAMAIS E SUB-RAMAIS DE GÁS - FORNECIMENTO E INSTALAÇÃO | 2 | M
COMPOSIÇÃO GLP 01 | 17.5 | CRUZETA DE FERRO GALVANIZADO DE 1/2" - FORNECIMENTO E INSTALAÇÃO | 1 | M
C 100734 | 17.6 | PINTURA ESMALTE EM TUBULAÇÕES, COR AMARELA, 02 DEMÃOS, SOBRE SUPERFÍCIE METÁLICA | 1.28 | M²
C 100722 | 17.7 | FUNDO PREPARADOR PRIMER A BASE DE EPÓXI EM TUBULAÇÕES, PARA ESTRUTURA METÁLICA, 01 DEMÃO, ESPESSURA DE 25 MICRA | 1.28 | M²
COMPOSIÇÃO GLP 02 | 17.8 | PROTEÇÃO DE TUBULAÇÃO ENTERRADA COM FITA 3M SCOTCHRAP - FORNECIMENTO E INSTALAÇÃO | 10 | M
COMPOSIÇÃO GLP 03 | 17.9 | CHICOTE FLEXÍVEL (PIG TAIL) - FORNECIMENTO E INSTALAÇÃO | 2 | UN
COMPOSIÇÃO GLP 04 | 17.10 | REGULADOR DE PRESSÃO DE 1º ESTÁGIO COM VÁLVULA DE BLOQUEIO POR SOBREPRESSÃO. PRESSÃO DE SAÍDA MÁXIMA 150 KPA. MARCA CLESSE OU EQUIVALENTE TÉCNICO. VAZÃO: 20 KG/H - FORNECIMENTO E INSTALAÇÃO | 1 | UN
C 96620 | 17.11 | ENVELOPAMENTO EM CONCRETO - TUBOS DE GÁS | 0.1 | M³
COMPOSIÇÃO GLP 05 | 17.12 | ENSAIO DE ESTANQUEIDADE | 1 | UN
C 101917 | 17.13 | MANÔMETRO 0 A 200 PSI (0 A 14 KGF/CM²), D = 50MM – FORNECIMENTO E COLOCAÇÃO | 2 | UN
COMPOSIÇÃO GLP 06 | 17.14 | UNIÃO DE AÇO GALVANIZADO COM ASSENTO CÔNICO ½" – FORNECIMENTO E INSTALAÇÃO | 9 | UN
COMPOSIÇÃO GLP 07 | 17.15 | CAIXA COM REGULADOR 2º ESTÁGIO - FORNECIMENTO E INSTALAÇÃO | 2 | UN
COMPOSIÇÃO GLP 08 | 17.16 | MEDIDOR DE GÁS. VAZÃO MÁXIMA 1,4 M³/H. MODELO LAO G1 OU EQUIVALENTE TÉCNICO - FORNECIMENTO E INSTALAÇÃO | 2 | UN
| 18 | INSTALAÇÕES DE AR CONDICIONADO |  |  |  |  | 0
| 18.1 | CONDICIONADORES DE AR
COMPOSIÇÃO 01 | 18.1.1 | AC01 - CONDICIONADOR DE AR DO TIPO SPLIT CONVENCIONAL "HI-WALL", CONJUNTO COM UNIDADE EVAPORADORA + UNIDADE CONDENSADORA, QUENTE E FRIO, CAPACIDADE: 24.000 BTU/H - 2 TR, CICLO REVERSO, GÁS R410A, ENCE CLASSE A OU SUPERIOR, MARCA LG OU EQUIVALENTE TÉCNICO - FORNECIMENTO E INSTALAÇÃO | 2 | UN
COMPOSIÇÃO 02 | 18.1.2 | AC02 - CONDICIONADOR DE AR DO TIPO SPLIT CONVENCIONAL "HI-WALL", CONJUNTO COM UNIDADE EVAPORADORA + UNIDADE CONDENSADORA, QUENTE E FRIO, CAPACIDADE: 18.000 BTU/H - 1,5 TR, CICLO REVERSO, GÁS R410A, ENCE CLASSE A, MARCA LG OU EQUIVALENTE TÉCNICO - FORNECIMENTO E INSTALAÇÃO | 2 | UN
COMPOSIÇÃO 03 | 18.1.3 | AC03 - CONDICIONADOR DE AR DO TIPO SPLIT CONVENCIONAL "HI-WALL", CONJUNTO COM UNIDADE EVAPORADORA + UNIDADE CONDENSADORA, QUENTE E FRIO, CAPACIDADE: 12.000 BTU/H - 1 TR, CICLO REVERSO, GÁS R410A, ENCE CLASSE A, MARCA LG OU EQUIVALENTE TÉCNICO - FORNECIMENTO E INSTALAÇÃO. | 1 | UN
| 18.2 | INFRAESTRUTURA FRIGORÍFICA
COMPOSIÇÃO 04 | 18.2.1 | INTERLIGAÇÃO DAS UNIDADES CONDENSADORAS A EVAPORADORAS HI WALL, INCLUSIVE TUBULAÇÃO DE COBRE, ISOLAMENTO, CONEXÕES, FIXAÇÕES P/ CONDICIONADORES DE AR SPLIT SYSTEM ATÉ 12000 BTU - FORNECIMENTO E INSTALAÇÃO | 2 | M
COMPOSIÇÃO 05 | 18.2.2 | INTERLIGAÇÃO DAS UNIDADES CONDENSADORAS A EVAPORADORAS HI WALL, INCLUSIVE TUBULAÇÃO DE COBRE, ISOLAMENTO, CONEXÕES, FIXAÇÕES P/ CONDICIONADORES DE AR SPLIT SYSTEM ATÉ 18000 BTU - FORNECIMENTO E INSTALAÇÃO | 4 | M
COMPOSIÇÃO 06 | 18.2.3 | INTERLIGAÇÃO DAS UNIDADES CONDENSADORAS A EVAPORADORAS HI WALL, INCLUSIVE TUBULAÇÃO DE COBRE, ISOLAMENTO, CONEXÕES, FIXAÇÕES P/ CONDICIONADORES DE AR SPLIT SYSTEM ATÉ 24000 BTU - FORNECIMENTO E INSTALAÇÃO | 4 | M
COMPOSIÇÃO 07 | 18.2.4 | SUPORTE METÁLICO PARA UNIDADE EXTERNA - FORNECIMENTO E INSTALAÇÃO | 5 | UNID.
| 18.3 | EXAUSTÃO
COMPOSIÇÃO 08 | 18.3.1 | COIFA EM AÇO INOX ESCOVADO AISI 304, TIPO ENCOSTADA, COM FILTROS INERCIAS, DESCARGA VERTICAL SUPERIOR COM DIAM=30CM, EXAUSTOR COM MOTOR, DUTO, CHAPEU CHINES, FILTRO, DIMENSÕES: LARG=2800 X PROF=800 X ALT=600MM - FORNECIMENTO E INSTALAÇÃO | 1 | UNID.
| 19 | SERVIÇOS COMPLEMENTARES |  |  |  |  | 0
C 101161 | 19.1 | FECHAMENTO CISTERNA E ÁREA DE SERVIÇO COM COBOGÓ DE CONCRETO (ELEMENTO VAZADO), NAS MEDIDAS 7X39X39CM, ASSENTADO COM ARGAMASSA TRAÇO 1:3 (CIMENTO E AREI), CONFORME PROJETO E ESPECIFICAÇÕES TÉCNICAS | 32 | M²
C 10832/ORSE | 19.2 | AS BUILT DO PROJETO ARQUITETÔNICO E COMPLEMENTARES (DIGITAL NOS FORMATOS .DWG E .PDF E 1 CÓPIA IMPRESSA) | 535.2 | M²
C 9039/ORSE | 19.3 | ALÇAPÃO METÁLICO 70 X 70 CM, INCLUSO FERRAGENS, CONFORME PROJETO | 0.98 | M²
C 9712/ORSE | 19.4 | ESCADA TIPO MARINHEIRO EM TUBOS DE AÇO GALVANIZADO 1 1/2", CONFORME PROJETO | 3.12 | M
COMPOSIÇÃO 1 | 19.5 | BEBEDOURO DE PRESSÃO ACESSÍVEL SUSPENSO EM INOX ESCOVADO, MARCA ACQUA PCD, COM SISTEMA BRAILLE QUE IDENTIFICA BOTÕES, FORNECE PAGUA NAS TEMPERATURAS GELADA E AMBIENTTE, 220 V | 2 | UN
COMPOSIÇÃO 2 | 19.6 | PLACA TÁTIL BRAILLE/RELEVO ACRÍLICO 30 X 20 CM - FORNECIMENTO E INSTALAÇÃO | 18 | UN
COMPOSIÇÃO 3 | 19.7 | PLACA DE SINALIZAÇÃO VISUAL NAS PORTAS DAS SALAS E DOS SANITÁRIOS 20 X 20 CM, EM PVC 2MM - FORNECIMENTO E INSTALAÇÃO | 4 | UN
C 99855 | 19.8 | CORRIMÃO EM TUBO DE AÇO GALVANIZADO DIÂMETRO 1 1/2" | 40 | M
TOTAL DA OBRA (COM BDI JÁ INCLUSO)
OBSERVAÇÕES:
1) OS CUSTOS APRESENTADOS NESTA PLANILHA ORÇAMENTÁRIA ENGLOBAM EM SEU VALOR TODA A MÃO-DE-OBRA, MATERIAIS, FERRAMENTAS, EQUIPAMENTOS E DEMAIS ITENS NECESSÁRIOS A PERFEITA E COMPLETA EXECUÇÃO DO SERVIÇO.
2) A PRESENTE PLANILHA ORÇAMENTÁRIA DEVE SER ANALISADA EM CONJUNTO COM O CADERNO DE ENCARGOS, COM O CRONOGRAMA FÍSICO FINANCEIRO E COM OS RESPECTIVOS PROJETOS.
3) A ADMINISTRAÇÃO LOCAL (SUBITEM 2.1) DEVERÁ SER MEDIDA CONFORME A EXECUÇÃO FINANCEIRA DOS DEMAIS SERVIÇOS DA OBRA. ASSIM, SE A CONTRATADA EXECUTOU 9% DO VALOR DA OBRA EM DETERMINADO MÊS, POR EXEMPLO, ELA DEVE RECEBER 9% DO PAGAMENTO PREVISTO PARA A ADMINISTRAÇÃO LOCAL.
4) ESSE ORÇAMENTO TEM COMO RESPONSÁVEIS TÉCNICOS OS SEGUINTES PROFISSIONAIS:
ENG. CIVIL JANAÍNA SAYDELLES VOLPATTO - PROJETO ARQUITETÔNICO, CONFORME ART Nº 10415186
ENG. ELETRICISTA CEDENIR BORGHETTI - INSTALAÇÕES ELÉTRICA, SPDA E CABEAMENTO ESTRUTURADO, CONFORME ART Nº 10415192
ENG. MECÂNICO VINICUS FISCHER GONÇALVES - PROJETO DE CLIMATIZAÇÃO, PPCI E GLP, CONFORME ART Nº 10406033
ENG. CIVIL ALISSON SIMONETTI MILANI - PROJETO ESTRUTURAL E INSTALAÇÕES HIDROSSANITÁRIAS, CONFORME ART Nº 10414792
ARQ. E URB. GICELI TABARELLI - ATUALIZAÇÃO DOS VALORES DE 2019 PARA 2021
ARQ. E URB. FABIOLA F. MACHADO - ATUALIZAÇÃO DOS VALORES DE 2021 PARA 2022
SANTO ÂNGELO _____ /___________________/__________________
__________________________________________________________
Eng. Civil

## COMPOSIÇÕES
COMPOSIÇÕES - PROJETO CENTRO DE CONVIVÊNCIA
1 - SERVIÇOS PRELIMINARES
COMPOSIÇÃO 1 | PLACA DE OBRA EM CHAPA DE AÇO GALVANIZADO, CONFORME MANUAL DE PLACAS DO GOVERNO FEDERAL
SINAPI | COMPONENTES | UNID. | CONSUMO | CUSTO UNITÁRIO | SUBTOTAL
C 94962 | CONCRETO MAGRO PARA LASTRO, TRAÇO 1:4,5:4,5 (EM MASSA SECA DE CIMENTO/ AREIA MÉDIA/ BRITA 1) - PREPARO MECÂNICO COM BETONEIRA 400 L. AF_05/2021 | M³ | 0.01 | 337.4 | 3.374
C 88262 | CARPINTEIRO DE FORMAS COM ENCARGOS COMPLEMENTARES | H | 20.5 | 22.53 | 461.865
C 88316 | SERVENTE COM ENCARGOS COMPLEMENTARES | H | 17.11 | 18.84 | 322.3524
I 5075 | PREGO DE ACO POLIDO COM CABECA 18 X 30 (2 3/4 X 10) | KG | 21.11 | 20.72 | 437.3992
I 4813 | PLACA DE OBRA (PARA CONSTRUCAO CIVIL) EM CHAPA GALVANIZADA *N. 22*, ADESIVADA, DE *2,0 X 1,125* M | M² | 1 | 225 | 225
I 4491 | PONTALETE *7,5 X 7,5* CM EM PINUS, MISTA OU EQUIVALENTE DA REGIAO - BRUTA | M | 4.38 | 6.25 | 27.375
I 4417 | SARRAFO NAO APARELHADO *2,5 X 7* CM, EM MACARANDUBA, ANGELIM OU EQUIVALENTE DA REGIAO - BRUTA | M | 5.76 | 4.32 | 24.8832
TOTAL |  |  |  |  | 1502.2488
COMPOSIÇÃO 2 | INSTALAÇÕES PROVISÓRIAS DE OBRA - INCLUINDO ESCRITÓRIO, REFEITÓRIO, SANITÁRIOS, VESTIÁRIO, CENTRAL DE ARMADURA, CENTRAL DE FORMA E DEPÓSITO - DEVEM ATENDER A NR 18 (ÁREA TOTAL DE 80 M²)
SINAPI | COMPONENTES | UNID. | CONSUMO | CUSTO UNITÁRIO | SUBTOTAL
C 93207 | EXECUÇÃO DE ESCRITÓRIO EM CANTEIRO DE OBRA EM CHAPA DE MADEIRA COMPENSADA | M² | 5 | 1099.81 | 5499.05
C 93210 | EXECUÇÃO DE REFEITÓRIO EM CANTEIRO DE OBRA EM CHAPA DE MADEIRA COMPENSADA | M² | 18 | 589.05 | 10602.9
C 93213 | EXECUÇÃO DE SANITÁRIO E VESTIÁRIO EM CANTEIRO DE OBRA EM ALVENARIA | M² | 10 | 989.78 | 9897.8
C 93582 | EXECUÇÃO DE CENTRAL DE ARMADURA EM CANTEIRO DE OBRA | M² | 18 | 258.46 | 4652.28
C 93583 | EXECUÇÃO DE CENTRAL DE FÔRMAS, PRODUÇÃO DE ARGAMASSA OU CONCRETO EM CANTEIRO DE OBRA | M² | 21 | 430.28 | 9035.88
C 93584 | EXECUÇÃO DE DEPÓSITO EM CANTEIRO DE OBRA EM CHAPA DE MADEIRA COMPENSADA | M² | 8 | 842.11 | 6736.88
TOTAL |  |  |  |  | 46424.79
2 - GERENCIAMENTO DE OBRAS
COMPOSIÇÃO 1 | ADMINISTRAÇÃO LOCAL DA OBRA, CONTENDO ENGENHEIRO CIVIL, MESTRE DE OBRAS, TÉCNICO DE SEGURANÇA DO TRABALHO, APONTADOR E LIMPEZA PERMANENTE DA OBRA, CONSIDERANDO 15 MESES DE OBRA - UNIDADE PORCENTAGEM DE OBRA EXECUTADA
SINAPI | COMPONENTES | UNID. | CONSUMO | CUSTO UNITÁRIO | SUBTOTAL
C 90777 | ENGENHEIRO CIVIL DE OBRA JUNIOR COM ENCARGOS COMPLEMENTARES | H | 24 | 100.84 | 2420.16
C 90780 | MESTRE DE OBRAS COM ENCARGOS COMPLEMENTARES | H | 184.8 | 72.1 | 13324.08
C 88316 | LIMPEZA PERMANENTE DA OBRA - SERVENTE | H | 11 | 18.84 | 207.24
C 88255 | TÉCNICO EM SEGURANÇA DO TRABALHO COM ENCARGOS COMPLEMENTARES | H | 8 | 29.03 | 232.24
TOTAL/MÊS |  |  |  |  | 16183.72
TOTAL/PARA 15 MESES |  |  |  |  | 242755.8
4 - INFRAESTRUTURA
COMPOSIÇÃO 1 (REF. 90808) | ESTACA HÉLICE CONTÍNUA, DIÂMETRO DE 40 CM, COMPRIMENTO DE 13 M, COMPLETA, INCLUSO PERFURAÇÃO, MATERIAL E MÃO DE OBRA, CONCRETO E FERRAGEM
Código | Discriminação | coef. | Unidade | Preço Unitário | Preço Total
I 38464 | CONCRETO USINADO BOMBEAVEL, CLASSE DE RESISTENCIA C20, COM BRITA 0, SLUMP = 220 +/- 20 MM, INCLUI SERVICO DE BOMBEAMENTO (NBR 8953) | M³ | 0.12566 | 523.85 | 65.8289
C 92795 | CORTE E DOBRA DE AÇO CA-50, DIÂMETRO DE 12.5 MM | KG | 4.4001 | 8.59 | 37.7972
C 92792 | CORTE E DOBRA DE AÇO CA-50, DIÂMETRO DE 6.3 MM | KG | 0.7363 | 10.95 | 8.0625
C 88316 | SERVENTE COM ENCARGOS COMPLEMENTARES | H | 0.1401 | 18.84 | 2.6395
C 90674 | PERFURATRIZ COM TORRE METÁLICA PARA EXECUÇÃO DE ESTACA HÉLICE CONTÍNUA, PROFUNDIDADE MÁXIMA DE 30 M, DIÂMETRO MÁXIMO DE 800 MM, POTÊNCIA INSTALADA DE 268 HP, MESA ROTATIVA COM TORQUE MÁXIMO DE 170 KNM - CHP DIURNO. AF_06/2015 | CHP | 0.0241 | 647.6 | 15.6072
C 90675 | PERFURATRIZ COM TORRE METÁLICA PARA EXECUÇÃO DE ESTACA HÉLICE CONTÍNUA, PROFUNDIDADE MÁXIMA DE 30 M, DIÂMETRO MÁXIMO DE 800 MM, POTÊNCIA INSTALADA DE 268 HP, MESA ROTATIVA COM TORQUE MÁXIMO DE 170 KNM - CHI DIURNO. AF_06/2015 | CHI | 0.0226 | 269.63 | 6.0936
C 97913 | TRANSPORTE COM CAMINHÃO BASCULANTE DE 6 M3, EM VIA URBANA EM REVESTIMENTO PRIMÁRIO (UNIDADE: M3XKM). 500 metros | M³XKM | 0.07854 | 2.62 | 0.20577
C 95967 | SERVIÇOS TÉCNICOS ESPECIALIZADOS PARA ACOMPANHAMENTO DE EXECUÇÃO DE FUNDAÇÕES PROFUNDAS E ESTRUTURAS DE CONTENÇÃO | H | 0.0467 | 162.79 | 7.6023
C 100973 | CARGA, MANOBRA E DESCARGA DE SOLOS E MATERIAIS GRANULARES EM CAMINHÃO BASCULANTE 6 M³ - CARGA COM PÁ CARREGADEIRA (CAÇAMBA DE 1,7 A 2,8 M³ / 128 HP) E DESCARGA LIVRE (UNIDADE: M3). AF_07/2020 | M³ | 0.15708 | 7.54 | 1.1844
TOTAL/M |  |  |  |  | 145.0213
COMPOSIÇÃO 02 | BLOCOS DE FUNDAÇÃO - CONCRETO ARMADO BOMBEADO, FCK 25 MPA, INCLUSIVE ARMADURAS E FORMAS (MONTAGEM E DESMONTAGEM)- COMPLETA
Código | Discriminação | coef. | Unidade | Preço Unitário | Preço Total
C-94962 | CONCRETO MAGRO PARA LASTRO, TRAÇO 1:4,5:4,5 (CIMENTO/ AREIA MÉDIA/ BRITA 1) - PREPARO MECÂNICO COM BETONEIRA 400 L, ESPESSURA 5 CM | 1.5715 | M³ | 337.4 | 530.2241
I-34493 | CONCRETO USINADO BOMBEAVEL, CLASSE DE RESISTENCIA C25, COM BRITA 0 E 1, SLUMP = 100 +/- 20 MM | 20.188 | M³ | 447.26 | 9029.2849
C-103673 | LANÇAMENTO COM USO DE BOMBA, ADENSAMENTO E ACABAMENTO DE CONCRETO EM ESTRUTURAS | 20.188 | M³ | 35.61 | 718.8947
C-96534 | FABRICAÇÃO, MONTAGEM E DESMONTAGEM DE FÔRMA PARA BLOCO DE COROAMENTO, EM MADEIRA SERRADA, E=25 MM, 4 UTILIZAÇÕES | 108.92 | M² | 69.06 | 7522.0152
C-92792 | CORTE E DOBRA DE AÇO CA-50, DIÂMETRO DE 6,3 MM | 147.7 | KG | 10.95 | 1617.315
C-92793 | CORTE E DOBRA DE AÇO CA-50, DIÂMETRO DE 8 MM | 91.5 | KG | 10.89 | 996.435
C-92794 | CORTE E DOBRA DE AÇO CA-50, DIÂMETRO DE 10 MM | 258 | KG | 10.04 | 2590.32
C-92796 | CORTE E DOBRA DE AÇO CA-50, DIÂMETRO DE 16 MM | 189.6 | KG | 8.51 | 1613.496
C-90099 | ESCAVAÇÃO MECANIZADA DE VALA COM PROF, ATÉ 1,5 M | 35.379 | M³ | 14.1 | 498.8439
C-96995 | REATERRO MANUAL APILOADO COM SOQUETE (CONSIDERANDO 30% DE EMPOLAMENTO) | 19.7483 | M³ | 45.18 | 892.2282
|  |  |  | TOTAL | 26009.057
|  |  |  | TOTAL/M³ | 1288.3424
COMPOSIÇÃO 03 | VIGAS DE FUNDAÇÃO - CONCRETO ARMADO BOMBEADO, FCK 25 MPA, INCLUSIVE ARMADURAS E FORMAS (MONTAGEM E DESMONTAGEM)- COMPLETA
Código | Discriminação | coef. | Unidade | Preço Unitário | Preço Total
SINAPI C-94962 | CONCRETO MAGRO PARA LASTRO, TRAÇO 1:4,5:4,5 (CIMENTO/ AREIA MÉDIA/ BRITA 1) - PREPARO MECÂNICO COM BETONEIRA 400 L, ESPESSURA 5 CM | 3.49 | M³ | 337.4 | 1177.526
SINAPI I-34493 | CONCRETO USINADO BOMBEAVEL, CLASSE DE RESISTENCIA C25, COM BRITA 0 E 1, SLUMP = 100 +/- 20 MM | 35.51 | M³ | 447.26 | 15882.2026
SINAPI C-103673 | LANÇAMENTO COM USO DE BOMBA, ADENSAMENTO E ACABAMENTO DE CONCRETO EM ESTRUTURAS | 35.51 | M³ | 35.61 | 1264.5111
SINAPI C-96536 | FABRICAÇÃO, MONTAGEM E DESMONTAGEM DE FÔRMA PARA VIGA BALDRAME, EM MADEIRA SERRADA, E=25 MM, 4 UTILIZAÇÕES | 349.04 | M² | 58.96 | 20579.3984
SINAPI C-92791 | CORTE E DOBRA DE AÇO CA-60, DIÂMETRO DE 5 MM | 418.6 | KG | 10.82 | 4529.252
SINAPI C-92792 | CORTE E DOBRA DE AÇO CA-50, DIÂMETRO DE 6,3 MM | 102.1 | KG | 10.95 | 1117.995
SINAPI C-92793 | CORTE E DOBRA DE AÇO CA-50, DIÂMETRO DE 8 MM | 331.1 | KG | 10.89 | 3605.679
SINAPI C-92794 | CORTE E DOBRA DE AÇO CA-50, DIÂMETRO DE 10 MM | 306.7 | KG | 10.04 | 3079.268
SINAPI C-92795 | CORTE E DOBRA DE AÇO CA-50, DIÂMETRO DE 12,5 MM | 997.7 | KG | 8.59 | 8570.243
SINAPI C-92796 | CORTE E DOBRA DE AÇO CA-50, DIÂMETRO DE 16 MM | 486.2 | KG | 8.51 | 4137.562
SINAPI C-90099 | ESCAVAÇÃO MECANIZADA DE VALA COM PROF, ATÉ 1,5 M | 62.14 | M³ | 14.1 | 876.174
SINAPI C-96995 | REATERRO MANUAL APILOADO COM SOQUETE (CONSIDERANDO 30% DE COMPACTAÇÃO) | 34.62 | M³ | 45.18 | 1564.1316
|  |  |  | TOTAL | 66383.9427
|  |  |  | TOTAL/M³ | 1869.4436
COMPOSIÇÃO 04 | VIGAS DE FUNDAÇÃO PARA O ABRIGO GÁS EM CONCRETO ARMADO BOMBEADO, FCK 25 MPA, INCLUSIVE ARMADURAS E FORMAS (MONTAGEM E DESMONTAGEM)- COMPLETA
Código | Discriminação | coef. | Unidade | Preço Unitário | Preço Total
SINAPI C-94962 | CONCRETO MAGRO PARA LASTRO, TRAÇO 1:4,5:4,5 (CIMENTO/ AREIA MÉDIA/ BRITA 1) - PREPARO MECÂNICO COM BETONEIRA 400 L, ESPESSURA 5 CM | 0.06 | m³ | 337.4 | 20.244
SINAPI I-34493 | CONCRETO USINADO BOMBEAVEL, CLASSE DE RESISTENCIA C25, COM BRITA 0 E 1, SLUMP = 100 +/- 20 MM | 0.47 | m³ | 447.26 | 210.2122
SINAPI C-103673 | LANÇAMENTO COM USO DE BOMBA, ADENSAMENTO E ACABAMENTO DE CONCRETO EM ESTRUTURAS | 0.47 | m³ | 35.61 | 16.7367
SINAPI C-96536 | FABRICAÇÃO, MONTAGEM E DESMONTAGEM DE FÔRMA PARA VIGA BALDRAME, EM MADEIRA SERRADA, E=25 MM, 4 UTILIZAÇÕES | 6.05 | m² | 58.96 | 356.708
SINAPI C-92791 | CORTE E DOBRA DE AÇO CA-60, DIÂMETRO DE 5 MM | 6 | kg | 10.82 | 64.92
SINAPI C-92794 | CORTE E DOBRA DE AÇO CA-50, DIÂMETRO DE 10 MM | 23.1 | kg | 10.04 | 231.924
SINAPI C-90099 | ESCAVAÇÃO MECANIZADA DE VALA COM PROF, ATÉ 1,5 M | 0.8225 | m³ | 14.1 | 11.5972
SINAPI C-96995 | REATERRO MANUAL APILOADO COM SOQUETE (CONSIDERANDO 30 % DE COMPACTAÇÃO) | 0.45825 | m³ | 45.18 | 20.7037
|  |  |  | TOTAL | 933.0459
|  |  |  | TOTAL/M³ | 1985.204
COMPOSIÇÃO 05 | SAPATAS DE FUNDAÇÃO EM CONCRETO ARMADO BOMBEADO, FCK 25 MPA, INCLUSIVE ARMADURAS E FORMAS (MONTAGEM E DESMONTAGEM)- COMPLETA
Código | Discriminação | coef. | Unidade | Preço Unitário | Preço Total
SINAPI C-94962 | CONCRETO MAGRO PARA LASTRO, TRAÇO 1:4,5:4,5 (CIMENTO/ AREIA MÉDIA/ BRITA 1) - PREPARO MECÂNICO COM BETONEIRA 400 L, ESPESSURA 5 CM | 0.15 | m³ | 337.4 | 50.61
SINAPI I-34493 | CONCRETO USINADO BOMBEAVEL, CLASSE DE RESISTENCIA C25, COM BRITA 0 E 1, SLUMP = 100 +/- 20 MM | 0.75 | m³ | 447.26 | 335.445
SINAPI C-103673 | LANÇAMENTO COM USO DE BOMBA, ADENSAMENTO E ACABAMENTO DE CONCRETO EM ESTRUTURAS | 0.75 | m³ | 35.61 | 26.7075
SINAPI C-96536 | FABRICAÇÃO, MONTAGEM E DESMONTAGEM DE FÔRMA PARA VIGA BALDRAME, EM MADEIRA SERRADA, E=25 MM, 4 UTILIZAÇÕES | 4.9 | m² | 58.96 | 288.904
SINAPI C-92793 | CORTE E DOBRA DE AÇO CA-50, DIÂMETRO DE 8 MM | 33.5 | KG | 10.89 | 364.815
SINAPI C-90099 | ESCAVAÇÃO MECANIZADA DE VALA COM PROF, ATÉ 1,5 M | 16 | m³ | 14.1 | 225.6
SINAPI C-96995 | REATERRO MANUAL APILOADO COM SOQUETE (CONSIDERANDO 30 % DE COMPACTAÇÃO) | 19.825 | m³ | 45.18 | 895.6935
|  |  |  | TOTAL | 2187.775
|  |  |  | TOTAL/m³ | 2917.0333
5 - SUPERESTRUTURA
COMPOSIÇÃO 01 | VIGAS NÍVEL 2,0M EM - FILTRO DA CISTERNA - CONCRETO ARMADO USINADO, FCK 25 MPA, INCLUSIVE ARMADURAS E FORMAS - COMPLETA
SINAPI | COMPONENTES | UNID. | CONSUMO | CUSTO UNITÁRIO | SUBTOTAL
SINAPI I-34493 | CONCRETO USINADO BOMBEAVEL, CLASSE DE RESISTENCIA C25, COM BRITA 0 E 1, SLUMP = 100 +/- 20 MM | 0.16 | M³ | 447.26 | 71.5616
SINAPI C-103673 | LANÇAMENTO COM USO DE BOMBA, ADENSAMENTO E ACABAMENTO DE CONCRETO EM ESTRUTURAS | 0.16 | M³ | 35.61 | 5.6976
SINAPI C-92448 | FABRICAÇÃO, MONTAGEM E DESMONTAGEM DE FÔRMA DE VIGA, ESCORAMENTO COM PONTALETE DE MADEIRA, PÉ-DIREITO SIMPLES, EM MADEIRA SERRADA, 4 UTILIZAÇÕES | 2.75 | M² | 119.43 | 328.4325
SINAPI C-92793 | CORTE E DOBRA DE AÇO CA-50, DIÂMETRO DE 8 MM | 7 | KG | 10.89 | 76.23
SINAPI C-92791 | CORTE E DOBRA DE AÇO CA-60, DIÂMETRO DE 5 MM | 2.6 | KG | 10.82 | 28.132
|  |  |  | TOTAL | 510.0537
|  |  |  | TOTAL/M³ | 3187.8356
COMPOSIÇÃO 02 | VIGAS NÍVEL 3,0M - COBERTURA 1 - CONCRETO ARMADO USINADO, FCK 25 MPA, INCLUSIVE ARMADURAS E FORMAS - COMPLETA
SINAPI | COMPONENTES | UNID. | CONSUMO | CUSTO UNITÁRIO | SUBTOTAL
SINAPI I-34493 | CONCRETO USINADO BOMBEAVEL, CLASSE DE RESISTENCIA C25, COM BRITA 0 E 1, SLUMP = 100 +/- 20 MM | 18.02 | M³ | 447.26 | 8059.6252
SINAPI C-103673 | LANÇAMENTO COM USO DE BOMBA, ADENSAMENTO E ACABAMENTO DE CONCRETO EM ESTRUTURAS | 18.02 | M³ | 35.61 | 641.6922
SINAPI C-92448 | FABRICAÇÃO, MONTAGEM E DESMONTAGEM DE FÔRMA DE VIGA, ESCORAMENTO COM PONTALETE DE MADEIRA, PÉ-DIREITO SIMPLES, EM MADEIRA SERRADA, 4 UTILIZAÇÕES | 233.16 | M² | 119.43 | 27846.2988
SINAPI C-92792 | CORTE E DOBRA DE AÇO CA-50, DIÂMETRO DE 6,3 MM | 123 | KG | 10.95 | 1346.85
SINAPI C-92793 | CORTE E DOBRA DE AÇO CA-50, DIÂMETRO DE 8 MM | 5.5 | KG | 10.89 | 59.895
SINAPI C-92794 | CORTE E DOBRA DE AÇO CA-50, DIÂMETRO DE 10 MM | 18.3 | KG | 10.04 | 183.732
SINAPI C-92795 | CORTE E DOBRA DE AÇO CA-50, DIÂMETRO DE 12,5 MM | 1007.8 | KG | 8.59 | 8657.002
SINAPI C-92791 | CORTE E DOBRA DE AÇO CA-60, DIÂMETRO DE 5 MM | 180.3 | KG | 10.82 | 1950.846
|  |  |  | TOTAL | 48745.9412
|  |  |  | TOTAL/M³ | 2705.1022
COMPOSIÇÃO 03 | VIGAS NÍVEL 4,0M - PLATIBANDA - CONCRETO ARMADO USINADO, FCK 25 MPA, INCLUSIVE ARMADURAS E FORMAS - COMPLETA
SINAPI | COMPONENTES | UNID. | CONSUMO | CUSTO UNITÁRIO | SUBTOTAL
SINAPI I-34493 | CONCRETO USINADO BOMBEAVEL, CLASSE DE RESISTENCIA C25, COM BRITA 0 E 1, SLUMP = 100 +/- 20 MM | 3.54 | M³ | 447.26 | 1583.3004
SINAPI C-103673 | LANÇAMENTO COM USO DE BOMBA, ADENSAMENTO E ACABAMENTO DE CONCRETO EM ESTRUTURAS | 3.54 | M³ | 35.61 | 126.0594
SINAPI C-92448 | FABRICAÇÃO, MONTAGEM E DESMONTAGEM DE FÔRMA DE VIGA, ESCORAMENTO COM PONTALETE DE MADEIRA, PÉ-DIREITO SIMPLES, EM MADEIRA SERRADA, 4 UTILIZAÇÕES | 54.99 | M² | 119.43 | 6567.4557
SINAPI C-92793 | CORTE E DOBRA DE AÇO CA-50, DIÂMETRO DE 8 MM | 168.6 | KG | 10.89 | 1836.054
SINAPI C-92791 | CORTE E DOBRA DE AÇO CA-60, DIÂMETRO DE 5 MM | 128.7 | KG | 10.82 | 1392.534
|  |  |  | TOTAL | 11505.4035
|  |  |  | TOTAL/M³ | 3250.114
COMPOSIÇÃO 04 | VIGAS NÍVEL 4,4M - COBERTURA 2 - CONCRETO ARMADO USINADO, FCK 25 MPA, INCLUSIVE ARMADURAS E FORMAS - COMPLETA
SINAPI | COMPONENTES | UNID. | CONSUMO | CUSTO UNITÁRIO | SUBTOTAL
SINAPI I-34493 | CONCRETO USINADO BOMBEAVEL, CLASSE DE RESISTENCIA C25, COM BRITA 0 E 1, SLUMP = 100 +/- 20 MM | 14.37 | M³ | 447.26 | 6427.1262
SINAPI C-103673 | LANÇAMENTO COM USO DE BOMBA, ADENSAMENTO E ACABAMENTO DE CONCRETO EM ESTRUTURAS | 14.37 | M³ | 35.61 | 511.7157
SINAPI C-92448 | FABRICAÇÃO, MONTAGEM E DESMONTAGEM DE FÔRMA DE VIGA, ESCORAMENTO COM PONTALETE DE MADEIRA, PÉ-DIREITO SIMPLES, EM MADEIRA SERRADA, 4 UTILIZAÇÕES | 187.17 | M² | 119.43 | 22353.7131
SINAPI C-92795 | CORTE E DOBRA DE AÇO CA-50, DIÂMETRO DE 12,5 MM | 956.6 | KG | 8.59 | 8217.194
SINAPI C-92791 | CORTE E DOBRA DE AÇO CA-60, DIÂMETRO DE 5 MM | 175 | KG | 10.82 | 1893.5
|  |  |  | TOTAL | 39403.249
|  |  |  | TOTAL/M³ | 2742.0493
COMPOSIÇÃO 05 | VIGAS NÍVEL 5,6M - PLATIBANDA - CONCRETO ARMADO USINADO, FCK 25 MPA, INCLUSIVE ARMADURAS E FORMAS - COMPLETA
SINAPI | COMPONENTES | UNID. | CONSUMO | CUSTO UNITÁRIO | SUBTOTAL
SINAPI I-34493 | CONCRETO USINADO BOMBEAVEL, CLASSE DE RESISTENCIA C25, COM BRITA 0 E 1, SLUMP = 100 +/- 20 MM | 2.77 | M³ | 447.26 | 1238.9102
SINAPI C-103673 | LANÇAMENTO COM USO DE BOMBA, ADENSAMENTO E ACABAMENTO DE CONCRETO EM ESTRUTURAS | 2.77 | M³ | 35.61 | 98.6397
SINAPI C-92448 | FABRICAÇÃO, MONTAGEM E DESMONTAGEM DE FÔRMA DE VIGA, ESCORAMENTO COM PONTALETE DE MADEIRA, PÉ-DIREITO SIMPLES, EM MADEIRA SERRADA, 4 UTILIZAÇÕES | 43.03 | M² | 119.43 | 5139.0729
SINAPI C-92793 | CORTE E DOBRA DE AÇO CA-50, DIÂMETRO DE 8 MM | 124.5 | KG | 10.89 | 1355.805
SINAPI C-92791 | CORTE E DOBRA DE AÇO CA-60, DIÂMETRO DE 5 MM | 101.3 | KG | 10.82 | 1096.066
|  |  |  | TOTAL | 8928.4938
|  |  |  | TOTAL/M³ | 3223.283
COMPOSIÇÃO 06 | VIGAS NÍVEL 6,8M - RESERVATÓRIO - CONCRETO ARMADO USINADO, FCK 25 MPA, INCLUSIVE ARMADURAS E FORMAS - COMPLETA
SINAPI | COMPONENTES | UNID. | CONSUMO | CUSTO UNITÁRIO | SUBTOTAL
SINAPI I-34493 | CONCRETO USINADO BOMBEAVEL, CLASSE DE RESISTENCIA C25, COM BRITA 0 E 1, SLUMP = 100 +/- 20 MM | 7.14 | M³ | 447.26 | 3193.4364
SINAPI C-103673 | LANÇAMENTO COM USO DE BOMBA, ADENSAMENTO E ACABAMENTO DE CONCRETO EM ESTRUTURAS | 7.14 | M³ | 35.61 | 254.2554
SINAPI C-92448 | FABRICAÇÃO, MONTAGEM E DESMONTAGEM DE FÔRMA DE VIGA, ESCORAMENTO COM PONTALETE DE MADEIRA, PÉ-DIREITO SIMPLES, EM MADEIRA SERRADA, 4 UTILIZAÇÕES | 87 | M² | 119.43 | 10390.41
SINAPI C-92793 | CORTE E DOBRA DE AÇO CA-50, DIÂMETRO DE 8 MM | 2.2 | KG | 10.89 | 23.958
SINAPI C-92792 | CORTE E DOBRA DE AÇO CA-50, DIÂMETRO DE 6,3 MM | 257.8 | KG | 10.95 | 2822.91
SINAPI C-92795 | CORTE E DOBRA DE AÇO CA-50, DIÂMETRO DE 12,5 MM | 446.5 | KG | 8.59 | 3835.435
SINAPI C-92791 | CORTE E DOBRA DE AÇO CA-60, DIÂMETRO DE 5 MM | 23.8 | KG | 10.82 | 257.516
|  |  |  | TOTAL | 20777.9208
|  |  |  | TOTAL/M³ | 2910.0729
COMPOSIÇÃO 07 | VIGAS NÍVEL 10,2M - COBERTURA DO RESERVATÓRIO - CONCRETO ARMADO USINADO, FCK 25 MPA, INCLUSIVE ARMADURAS E FORMAS - COMPLETA
SINAPI | COMPONENTES | UNID. | CONSUMO | CUSTO UNITÁRIO | SUBTOTAL
SINAPI I-34493 | CONCRETO USINADO BOMBEAVEL, CLASSE DE RESISTENCIA C25, COM BRITA 0 E 1, SLUMP = 100 +/- 20 MM | 2.85 | M³ | 447.26 | 1274.691
SINAPI C-103673 | LANÇAMENTO COM USO DE BOMBA, ADENSAMENTO E ACABAMENTO DE CONCRETO EM ESTRUTURAS | 2.85 | M³ | 35.61 | 101.4885
SINAPI C-92448 | FABRICAÇÃO, MONTAGEM E DESMONTAGEM DE FÔRMA DE VIGA, ESCORAMENTO COM PONTALETE DE MADEIRA, PÉ-DIREITO SIMPLES, EM MADEIRA SERRADA, 4 UTILIZAÇÕES | 34.7 | M² | 119.43 | 4144.221
SINAPI C-92792 | CORTE E DOBRA DE AÇO CA-50, DIÂMETRO DE 6,3 MM | 52.7 | KG | 10.95 | 577.065
SINAPI C-92794 | CORTE E DOBRA DE AÇO CA-50, DIÂMETRO DE 10 MM | 107.7 | KG | 10.04 | 1081.308
|  |  |  | TOTAL | 7178.7735
|  |  |  | TOTAL/M³ | 2518.8679
COMPOSIÇÃO 08 | VIGAS ABRIGO GÁS - CONCRETO ARMADO USINADO, FCK 25 MPA, INCLUSIVE ARMADURAS E FORMAS - COMPLETA
SINAPI | COMPONENTES | UNID. | CONSUMO | CUSTO UNITÁRIO | SUBTOTAL
SINAPI I-34493 | CONCRETO USINADO BOMBEAVEL, CLASSE DE RESISTENCIA C25, COM BRITA 0 E 1, SLUMP = 100 +/- 20 MM | 0.46 | M³ | 447.26 | 205.7396
SINAPI C-103673 | LANÇAMENTO COM USO DE BOMBA, ADENSAMENTO E ACABAMENTO DE CONCRETO EM ESTRUTURAS | 0.46 | M³ | 35.61 | 16.3806
SINAPI C-92448 | FABRICAÇÃO, MONTAGEM E DESMONTAGEM DE FÔRMA DE VIGA, ESCORAMENTO COM PONTALETE DE MADEIRA, PÉ-DIREITO SIMPLES, EM MADEIRA SERRADA, 4 UTILIZAÇÕES | 7.75 | M² | 119.43 | 925.5825
SINAPI C-92791 | CORTE E DOBRA DE AÇO CA-60, DIÂMETRO DE 5 MM | 6.4 | KG | 10.82 | 69.248
SINAPI C-92794 | CORTE E DOBRA DE AÇO CA-50, DIÂMETRO DE 10 MM | 24.2 | KG | 10.04 | 242.968
|  |  |  | TOTAL | 1459.9187
|  |  |  | TOTAL/M³ | 3173.7363
COMPOSIÇÃO 09 | PILARES PARA ABRIGO GÁS - CONCRETO ARMADO USINADO, FCK 25 MPA, INCLUSIVE ARMADURAS E FORMAS - COMPLETO
SINAPI | COMPONENTES | UNID. | CONSUMO | CUSTO UNITÁRIO | SUBTOTAL
SINAPI I-34493 | CONCRETO USINADO BOMBEAVEL, CLASSE DE RESISTENCIA C25, COM BRITA 0 E 1, SLUMP = 100 +/- 20 MM | 0.56 | M³ | 447.26 | 250.4656
SINAPI C-103673 | LANÇAMENTO COM USO DE BOMBA, ADENSAMENTO E ACABAMENTO DE CONCRETO EM ESTRUTURAS | 0.56 | M³ | 35.61 | 19.9416
SINAPI C-92413 | MONTAGEM E DESMONTAGEM DE FÔRMA DE PILARES RETANGULARES E ESTRUTURAS SIMILARES, PÉ-DIREITO SIMPLES, EM MADEIRA SERRADA, 4 UTILIZAÇÕES. AF_09/2020 | 12.28 | M² | 93.26 | 1145.2328
SINAPI C-92794 | CORTE E DOBRA DE AÇO CA-50, DIÂMETRO DE 10,0 MM | 50.5 | KG | 10.04 | 507.02
SINAPI C-92791 | CORTE E DOBRA DE AÇO CA-60, DIÂMETRO DE 5 MM | 14.4 | KG | 10.82 | 155.808
|  |  |  | TOTAL | 2078.468
|  |  |  | TOTAL/M³ | 3711.55
COMPOSIÇÃO 10 | PILARES COBERTURA CISTERNA (P10, P11 E P20) - CONCRETO ARMADO USINADO, FCK 25 MPA, INCLUSIVE ARMADURAS E FORMAS - COMPLETO
SINAPI | COMPONENTES | UNID. | CONSUMO | CUSTO UNITÁRIO | SUBTOTAL
SINAPI I-34493 | CONCRETO USINADO BOMBEAVEL, CLASSE DE RESISTENCIA C25, COM BRITA 0 E 1, SLUMP = 100 +/- 20 MM | 0.18 | M³ | 447.26 | 80.5068
SINAPI C-103673 | LANÇAMENTO COM USO DE BOMBA, ADENSAMENTO E ACABAMENTO DE CONCRETO EM ESTRUTURAS | 0.18 | M³ | 35.61 | 6.4098
SINAPI C-92413 | MONTAGEM E DESMONTAGEM DE FÔRMA DE PILARES RETANGULARES E ESTRUTURAS SIMILARES, PÉ-DIREITO SIMPLES, EM MADEIRA SERRADA, 4 UTILIZAÇÕES. AF_09/2020 | 4.2 | M² | 93.26 | 391.692
SINAPI C-92795 | CORTE E DOBRA DE AÇO CA-50, DIÂMETRO DE 12,5 MM | 8.4 | KG | 8.59 | 72.156
SINAPI C-92794 | CORTE E DOBRA DE AÇO CA-50, DIÂMETRO DE 10,0 MM | 10.7 | KG | 10.04 | 107.428
SINAPI C-92791 | CORTE E DOBRA DE AÇO CA-60, DIÂMETRO DE 5 MM | 4.7 | KG | 10.82 | 50.854
|  |  |  | TOTAL | 709.0466
|  |  |  | TOTAL/M³ | 3939.1478
COMPOSIÇÃO 11 | PILARES PARA MURO COM COBOGÓ - CONCRETO ARMADO USINADO, FCK 25 MPA, INCLUSIVE ARMADURAS E FORMAS - COMPLETO
SINAPI | COMPONENTES | UNID. | CONSUMO | CUSTO UNITÁRIO | SUBTOTAL
SINAPI I-34493 | CONCRETO USINADO BOMBEAVEL, CLASSE DE RESISTENCIA C25, COM BRITA 0 E 1, SLUMP = 100 +/- 20 MM | 0.6 | M³ | 447.26 | 268.356
SINAPI C-103673 | LANÇAMENTO COM USO DE BOMBA, ADENSAMENTO E ACABAMENTO DE CONCRETO EM ESTRUTURAS | 0.6 | M³ | 35.61 | 21.366
SINAPI C-92413 | MONTAGEM E DESMONTAGEM DE FÔRMA DE PILARES RETANGULARES E ESTRUTURAS SIMILARES, PÉ-DIREITO SIMPLES, EM MADEIRA SERRADA, 4 UTILIZAÇÕES. AF_09/2020 | 13.49 | M² | 93.26 | 1258.0774
SINAPI C-92795 | CORTE E DOBRA DE AÇO CA-50, DIÂMETRO DE 12,5 MM | 42.6 | KG | 8.59 | 365.934
SINAPI C-92794 | CORTE E DOBRA DE AÇO CA-50, DIÂMETRO DE 10,0 MM | 26.3 | KG | 10.04 | 264.052
SINAPI C-92791 | CORTE E DOBRA DE AÇO CA-60, DIÂMETRO DE 5 MM | 15 | KG | 10.82 | 162.3
|  |  |  | TOTAL | 2340.0854
|  |  |  | TOTAL/M³ | 3900.1423
COMPOSIÇÃO 12 | PILARES DE 4M ATÉ PLATIBANDA COBERTURA 1 - CONCRETO ARMADO USINADO, FCK 25 MPA, INCLUSIVE ARMADURAS E FORMAS - COMPLETO
SINAPI | COMPONENTES | UNID. | CONSUMO | CUSTO UNITÁRIO | SUBTOTAL
SINAPI I-34493 | CONCRETO USINADO BOMBEAVEL, CLASSE DE RESISTENCIA C25, COM BRITA 0 E 1, SLUMP = 100 +/- 20 MM | 4.75 | M³ | 447.26 | 2124.485
SINAPI C-103673 | LANÇAMENTO COM USO DE BOMBA, ADENSAMENTO E ACABAMENTO DE CONCRETO EM ESTRUTURAS | 4.75 | M³ | 35.61 | 169.1475
SINAPI C-92413 | MONTAGEM E DESMONTAGEM DE FÔRMA DE PILARES RETANGULARES E ESTRUTURAS SIMILARES, PÉ-DIREITO SIMPLES, EM MADEIRA SERRADA, 4 UTILIZAÇÕES. AF_09/2020 | 96.09 | M² | 93.26 | 8961.3534
SINAPI C-92794 | CORTE E DOBRA DE AÇO CA-50, DIÂMETRO DE 10,0 MM | 76.6 | KG | 10.04 | 769.064
SINAPI C-92795 | CORTE E DOBRA DE AÇO CA-50, DIÂMETRO DE 12,5 MM | 480.7 | KG | 8.59 | 4129.213
SINAPI C-92796 | CORTE E DOBRA DE AÇO CA-50, DIÂMETRO DE 16,0 MM | 227.3 | KG | 8.51 | 1934.323
SINAPI C-92791 | CORTE E DOBRA DE AÇO CA-60, DIÂMETRO DE 5 MM | 101.6 | KG | 10.04 | 1020.064
SINAPI C-92792 | CORTE E DOBRA DE AÇO CA-50, DIÂMETRO DE 6,3 MM | 3.9 | KG | 10.95 | 42.705
|  |  |  | TOTAL | 19150.3549
|  |  |  | TOTAL/M³ | 4031.6537
COMPOSIÇÃO 13 | PILARES DE 5.6M ATÉ PLATIBANDA COBERTURA 2 - CONCRETO ARMADO USINADO, FCK 25 MPA, INCLUSIVE ARMADURAS E FORMAS - COMPLETO
SINAPI | COMPONENTES | UNID. | CONSUMO | CUSTO UNITÁRIO | SUBTOTAL
SINAPI I-34493 | CONCRETO USINADO BOMBEAVEL, CLASSE DE RESISTENCIA C25, COM BRITA 0 E 1, SLUMP = 100 +/- 20 MM | 6.27 | M³ | 447.26 | 2804.3202
SINAPI C-103673 | LANÇAMENTO COM USO DE BOMBA, ADENSAMENTO E ACABAMENTO DE CONCRETO EM ESTRUTURAS | 6.27 | M³ | 35.61 | 223.2747
SINAPI C-92413 | MONTAGEM E DESMONTAGEM DE FÔRMA DE PILARES RETANGULARES E ESTRUTURAS SIMILARES, PÉ-DIREITO SIMPLES, EM MADEIRA SERRADA, 4 UTILIZAÇÕES. AF_09/2020 | 100.38 | M² | 93.26 | 9361.4388
SINAPI C-92792 | CORTE E DOBRA DE AÇO CA-50, DIÂMETRO DE 6,3 MM | 37.1 | KG | 10.95 | 406.245
SINAPI C-92794 | CORTE E DOBRA DE AÇO CA-50, DIÂMETRO DE 10,0 MM | 42.3 | KG | 10.04 | 424.692
SINAPI C-92795 | CORTE E DOBRA DE AÇO CA-50, DIÂMETRO DE 12,5 MM | 330.2 | KG | 8.59 | 2836.418
SINAPI C-92796 | CORTE E DOBRA DE AÇO CA-50, DIÂMETRO DE 16,0 MM | 398.8 | KG | 8.51 | 3393.788
SINAPI C-92791 | CORTE E DOBRA DE AÇO CA-60, DIÂMETRO DE 5 MM | 107.3 | KG | 10.04 | 1077.292
|  |  |  | TOTAL | 20527.4687
|  |  |  | TOTAL/M³ | 3273.9185
COMPOSIÇÃO 14 | PILARES DE 7,72M E 10,20M - CONCRETO ARMADO USINADO, FCK 25 MPA, INCLUSIVE ARMADURAS E FORMAS - COMPLETO
SINAPI | COMPONENTES | UNID. | CONSUMO | CUSTO UNITÁRIO | SUBTOTAL
SINAPI I-34493 | CONCRETO USINADO BOMBEAVEL, CLASSE DE RESISTENCIA C25, COM BRITA 0 E 1, SLUMP = 100 +/- 20 MM | 6.25 | M³ | 447.26 | 2795.375
SINAPI C-103673 | LANÇAMENTO COM USO DE BOMBA, ADENSAMENTO E ACABAMENTO DE CONCRETO EM ESTRUTURAS | 6.25 | M³ | 35.61 | 222.5625
SINAPI C-92413 | MONTAGEM E DESMONTAGEM DE FÔRMA DE PILARES RETANGULARES E ESTRUTURAS SIMILARES, PÉ-DIREITO SIMPLES, EM MADEIRA SERRADA, 4 UTILIZAÇÕES. AF_09/2020 | 101.97 | M² | 93.26 | 9509.7222
SINAPI C-92792 | CORTE E DOBRA DE AÇO CA-50, DIÂMETRO DE 6,3 MM | 170 | KG | 10.95 | 1861.5
SINAPI C-92795 | CORTE E DOBRA DE AÇO CA-50, DIÂMETRO DE 12,5 MM | 361 | KG | 8.59 | 3100.99
SINAPI C-92796 | CORTE E DOBRA DE AÇO CA-50, DIÂMETRO DE 16,0 MM | 672 | KG | 8.51 | 5718.72
SINAPI C-92791 | CORTE E DOBRA DE AÇO CA-60, DIÂMETRO DE 5 MM | 4.5 | KG | 10.04 | 45.18
|  |  |  | TOTAL | 23254.0497
|  |  |  | TOTAL/M³ | 3720.648
COMPOSIÇÃO 15 | LAJE MACIÇA NÍVEL 2,00M (FILTRO CISTERNA) - CONCRETO ARMADO USINADO, FCK 25 MPA, INCLUSIVE ARMADURAS E FORMAS - COMPLETA
SINAPI | COMPONENTES | UNID. | CONSUMO | CUSTO UNITÁRIO | SUBTOTAL
SINAPI I-34493 | CONCRETO USINADO BOMBEAVEL, CLASSE DE RESISTENCIA C25, COM BRITA 0 E 1, SLUMP = 100 +/- 20 MM | 0.12 | M³ | 447.26 | 53.6712
SINAPI C-103673 | LANÇAMENTO COM USO DE BOMBA, ADENSAMENTO E ACABAMENTO DE CONCRETO EM ESTRUTURAS | 0.12 | M³ | 35.61 | 4.2732
SINAPI C-92484 | MONTAGEM E DESMONTAGEM DE FÔRMA DE LAJE MACIÇA, PÉ-DIREITO SIMPLES, EM MADEIRA SERRADA, 2 UTILIZAÇÕES, INCLUSIVE ESCORAMENTO | 1.71 | M² | 170.36 | 291.3156
SINAPI C-92800 | CORTE E DOBRA DE AÇO CA-60, DIÂMETRO DE 5 MM, UTILIZADO EM LAJE | 9.8 | KG | 10.34 | 101.332
SINAPI C-92801 | CORTE E DOBRA DE AÇO CA-50, DIÂMETRO DE 6,3 MM, UTILIZADO EM LAJE | 1.6 | KG | 10.67 | 17.072
SINAPI C-92802 | CORTE E DOBRA DE AÇO CA-50, DIÂMETRO DE 8 MM, UTILIZADO EM LAJE | 7.1 | KG | 10.73 | 76.183
|  |  |  | TOTAL | 543.847
|  |  |  | TOTAL/M³ | 4532.0583
COMPOSIÇÃO 16 | LAJE MACIÇA NÍVEL 3,00M (COBERTURA 1) - CONCRETO ARMADO USINADO, FCK 25 MPA, INCLUSIVE ARMADURAS E FORMAS - COMPLETA
SINAPI | COMPONENTES | UNID. | CONSUMO | CUSTO UNITÁRIO | SUBTOTAL
SINAPI I-34493 | CONCRETO USINADO BOMBEAVEL, CLASSE DE RESISTENCIA C25, COM BRITA 0 E 1, SLUMP = 100 +/- 20 MM | 24.55 | M³ | 447.26 | 10980.233
SINAPI C-103673 | LANÇAMENTO COM USO DE BOMBA, ADENSAMENTO E ACABAMENTO DE CONCRETO EM ESTRUTURAS | 24.55 | M³ | 35.61 | 874.2255
SINAPI C-92484 | MONTAGEM E DESMONTAGEM DE FÔRMA DE LAJE MACIÇA, PÉ-DIREITO SIMPLES, EM MADEIRA SERRADA, 2 UTILIZAÇÕES, INCLUSIVE ESCORAMENTO | 254.88 | M² | 170.36 | 43421.3568
SINAPI C-92800 | CORTE E DOBRA DE AÇO CA-60, DIÂMETRO DE 5 MM, UTILIZADO EM LAJE | 1159.3 | KG | 10.34 | 11987.162
SINAPI C-92801 | CORTE E DOBRA DE AÇO CA-50, DIÂMETRO DE 6,3 MM, UTILIZADO EM LAJE | 19.5 | KG | 10.67 | 208.065
SINAPI C-92802 | CORTE E DOBRA DE AÇO CA-50, DIÂMETRO DE 8 MM, UTILIZADO EM LAJE | 1060.1 | KG | 10.73 | 11374.873
|  |  |  | TOTAL | 78845.9153
|  |  |  | TOTAL/M³ | 3211.6462
COMPOSIÇÃO 17 | LAJE MACIÇA NÍVEL 4,4M (COBERTURA 2) - CONCRETO ARMADO USINADO, FCK 25 MPA, INCLUSIVE ARMADURAS E FORMAS - COMPLETA
SINAPI | COMPONENTES | UNID. | CONSUMO | CUSTO UNITÁRIO | SUBTOTAL
SINAPI I-34493 | CONCRETO USINADO BOMBEAVEL, CLASSE DE RESISTENCIA C25, COM BRITA 0 E 1, SLUMP = 100 +/- 20 MM | 36.7 | M³ | 447.26 | 16414.442
SINAPI C-103673 | LANÇAMENTO COM USO DE BOMBA, ADENSAMENTO E ACABAMENTO DE CONCRETO EM ESTRUTURAS | 36.7 | M³ | 35.61 | 1306.887
SINAPI C-92484 | MONTAGEM E DESMONTAGEM DE FÔRMA DE LAJE MACIÇA, PÉ-DIREITO SIMPLES, EM MADEIRA SERRADA, 2 UTILIZAÇÕES, INCLUSIVE ESCORAMENTO | 375.56 | M² | 170.36 | 63980.4016
SINAPI C-92800 | CORTE E DOBRA DE AÇO CA-60, DIÂMETRO DE 5 MM, UTILIZADO EM LAJE | 1888.6 | KG | 10.34 | 19528.124
SINAPI C-92802 | CORTE E DOBRA DE AÇO CA-50, DIÂMETRO DE 8 MM, UTILIZADO EM LAJE | 1375.2 | KG | 10.73 | 14755.896
|  |  |  | TOTAL | 115985.7506
|  |  |  | TOTAL/M³ | 3160.3747
COMPOSIÇÃO 18 | LAJE MACIÇA NÍVEL 6,8M (RESERVATÓRIO) - CONCRETO ARMADO USINADO, FCK 25 MPA, INCLUSIVE ARMADURAS E FORMAS - COMPLETA
SINAPI | COMPONENTES | UNID. | CONSUMO | CUSTO UNITÁRIO | SUBTOTAL
SINAPI I-34493 | CONCRETO USINADO BOMBEAVEL, CLASSE DE RESISTENCIA C25, COM BRITA 0 E 1, SLUMP = 100 +/- 20 MM | 12.23 | M³ | 447.26 | 5469.9898
SINAPI C-103673 | LANÇAMENTO COM USO DE BOMBA, ADENSAMENTO E ACABAMENTO DE CONCRETO EM ESTRUTURAS | 12.23 | M³ | 35.61 | 435.5103
SINAPI C-92484 | MONTAGEM E DESMONTAGEM DE FÔRMA DE LAJE MACIÇA, PÉ-DIREITO SIMPLES, EM MADEIRA SERRADA, 2 UTILIZAÇÕES, INCLUSIVE ESCORAMENTO | 92.37 | M² | 170.36 | 15736.1532
SINAPI C-92800 | CORTE E DOBRA DE AÇO CA-60, DIÂMETRO DE 5 MM, UTILIZADO EM LAJE | 94.8 | KG | 10.34 | 980.232
SINAPI C-92801 | CORTE E DOBRA DE AÇO CA-50, DIÂMETRO DE 6,3 MM, UTILIZADO EM LAJE | 179.4 | KG | 10.67 | 1914.198
SINAPI C-92802 | CORTE E DOBRA DE AÇO CA-50, DIÂMETRO DE 8 MM, UTILIZADO EM LAJE | 952.7 | KG | 10.73 | 10222.471
SINAPI C-92803 | CORTE E DOBRA DE AÇO CA-50, DIÂMETRO DE 10 MM, UTILIZADO EM LAJE | 9.4 | KG | 9.94 | 93.436
|  |  |  | TOTAL | 34851.9903
|  |  |  | TOTAL/M³ | 2849.713
COMPOSIÇÃO 19 | LAJE MACIÇA ABRIGO GÁS EM CONCRETO ARMADO USINADO, FCK 25 MPA, INCLUSIVE ARMADURAS E FORMAS - COMPLETA
SINAPI | COMPONENTES | UNID. | CONSUMO | CUSTO UNITÁRIO | SUBTOTAL
SINAPI I-34493 | CONCRETO USINADO BOMBEAVEL, CLASSE DE RESISTENCIA C25, COM BRITA 0 E 1, SLUMP = 100 +/- 20 MM | 0.20353 | M³ | 447.26 | 91.0299
SINAPI C-103673 | LANÇAMENTO COM USO DE BOMBA, ADENSAMENTO E ACABAMENTO DE CONCRETO EM ESTRUTURAS | 0.20353 | M³ | 29.85 | 6.0753
SINAPI C-92484 | MONTAGEM E DESMONTAGEM DE FÔRMA DE LAJE MACIÇA, PÉ-DIREITO SIMPLES, EM MADEIRA SERRADA, 2 UTILIZAÇÕES, INCLUSIVE ESCORAMENTO | 2.5441 | M² | 170.36 | 433.4129
SINAPI C-92800 | CORTE E DOBRA DE AÇO CA-60, DIÂMETRO DE 5 MM, UTILIZADO EM LAJE | 13.5 | KG | 10.34 | 139.59
SINAPI C-92801 | CORTE E DOBRA DE AÇO CA-50, DIÂMETRO DE 6,3 MM, UTILIZADO EM LAJE | 7.9 | KG | 10.67 | 84.293
|  |  |  | TOTAL | 754.4011
|  |  |  | TOTAL/M³ | 3706.6208
COMPOSIÇÃO 20 (REF C-68328) | JUNTA DE DILATACAO COM ISOPOR 40 MM, FAIXA DE 50 CM NO PERÍMETRO DO ENCONTRO DAS EDIFICAÇÕES, COM MARSTIQUE PU, NP1, MBT, BASF OU SIMILAR (40X15 MM) |  |  |  |  | SINAPI C-68328
SINAPI | COMPONENTES | UNID. | CONSUMO | CUSTO UNITÁRIO | SUBTOTAL
SINAPI I-03767 | LIXA EM FOLHA PARA PAREDE OU MADEIRA, NUMERO 120 (COR VERMELHA) | 0.1 | UN | 1.48 | 0.148
SINAP I-44396 | COLA BRANCA BASE PVA | 0.6242 | L | 27.92 | 17.4277
SINAPI I-3408 | POLIESTIRENO EXPANDIDO/EPS (ISOPOR), TIPO 2F, PLACA, ISOLAMENTO TERMOACUSTICO, E = 20 MM, 1000 X 500 MM - 2 PLACAS COM TOTAL 40 MM | 0.525 | M² | 15.34 | 8.0535
SINAPI C-88310 | PINTOR COM ENCARGOS COMPLEMENTARES | 0.0563 | H | 23.85 | 1.3428
SINAPI C-88316 | SERVENTE COM ENCARGOS COMPLEMENTARES | 0.0558 | H | 18.84 | 1.0513
SINAPI I-38124 | ESPUMA EXPANSIVA DE POLIURETANO, APLICACAO MANUAL - 500 ML | 2 | UN | 32.45 | 64.9
|  |  |  | TOTAL/M | 92.9232
7 - ALVENARIAS
COMPOSIÇÃO 1 REF. 87502 | ALVENARIA DE VEDAÇÃO DE PAREDES DE BLOCO CERÂMICO, FUROS NA HORIZONTAL, DE 14 X 19 X 24 CM, ESPESSURA 19 CM (BLOCO DEITADO) E ARGAMASSA DE ASSENTAMENTO TRAÇO 1:2:8
SINAPI | COMPONENTES | UNID. | CONSUMO | CUSTO UNITÁRIO | SUBTOTAL
MERCADO | BLOCO CERAMICO (ALVENARIA VEDAÇÃO), 9 FUROS, DE 14 X 19 X 24 CM, BLOCO DEITADO (ESPESSURA 19 CM), INCLUSIVE FRETE | UN | 20 | 2.57 | 51.4
I 34547 | TELA DE ACO SOLDADA GALVANIZADA/ZINCADA PARA ALVENARIA, FIO D = *1,20 A 1,70* MM, MALHA 15 X 15 MM, (C X L) *50 X 12* CM | M | 1,5100000 | 5.76 | 8.6976
I 37395 | PINO DE ACO COM FURO, HASTE = 27 MM (ACAO DIRETA) | CENTO | 0,0363000 | 40.89 | 1.4843
C 87369 | ARGAMASSA TRAÇO 1:2:8 (CIMENTO, CAL E AREIA MÉDIA) PARA EMBOÇO/MASSA ÚNICA/ASSENTAMENTO DE ALVENARIA DE VEDAÇÃO, PREPARO MANUAL | M3 | 0,0135000 | 566.13 | 7.6428
C 88309 | PEDREIRO COM ENCARGOS COMPLEMENTARES | H | 1.9987 | 22.79 | 45.5496
C 88316 | SERVENTE COM ENCARGOS COMPLEMENTARES | H | 1 | 18.84 | 18.84
TOTAL/M² |  |  |  |  | 133.6143
COMPOSIÇÃO 2 REF. 93204 | VIGA BALDRAME DE ASSENTAMENTO DAS FLOREIRAS
SINAPI | COMPONENTES | UNID. | CONSUMO | CUSTO UNITÁRIO | SUBTOTAL
C 96621 | LASTRO COM MATERIAL GRANULAR, APLICAÇÃO EM BLOCOS DE COROAMENTO, ESPESSURA DE 5 CM | M3 | 0.01 | 169.32 | 1.6932
I 2692 | DESMOLDANTE PROTETOR PARA FORMAS DE MADEIRA, DE BASE OLEOSA EMULSIONADA EM AGUA | L | 0,0035000 | 5.77 | 0.020195
I 39017 | ESPACADOR / DISTANCIADOR CIRCULAR COM ENTRADA LATERAL, EM PLASTICO, PARA VERGALHAO *4,2 A 12,5* MM, COBRIMENTO 20 MM | UN | 6,0000000 | 0.13 | 0.78
C 88309 | PEDREIRO COM ENCARGOS COMPLEMENTARES | H | 0,3600000 | 22.79 | 8.2044
C 88316 | SERVENTE COM ENCARGOS COMPLEMENTARES | H | 0,1800000 | 18.84 | 3.3912
C 92270 | FABRICAÇÃO DE FÔRMA PARA VIGAS, COM MADEIRA SERRADA, E = 25 MM | M2 | 0,2000000 | 113.08 | 22.616
C 92793 | CORTE E DOBRA DE AÇO CA-50, DIÂMETRO DE 8,0 MM | KG | 0,7900000 | 11.97 | 9.4563
C 94970 | CONCRETO FCK = 20MPA, TRAÇO 1:2,7:3 (CIMENTO/ AREIA MÉDIA/ BRITA 1) | M3 | 0.0225 | 406.18 | 9.139
TOTAL/M |  |  |  |  | 55.3003
COMPOSIÇÃO 3 (REF. C72132/2020) | ALVENARIA EM TIJOLO CERÂMICO MACIÇO 1/2 VEZ (5X10X20 CM), ESPESSURA 10 CM, ASSENTADO COM ARGAMASSA TRAÇO 1:2:8 (CIMENTO, CAL, AREIA)
SINAPI | COMPONENTES | UNID. | CONSUMO | CUSTO UNITÁRIO | SUBTOTAL
C 87335 | ARGAMASSA TRAÇO 1:2:8 (EM VOLUME DE CIMENTO, CAL E AREIA MÉDIA ÚMIDA) PARA EMBOÇO/MASSA ÚNICA/ASSENTAMENTO DE ALVENARIA DE VEDAÇÃO, PREPARO MECÂNICO COM MISTURADOR DE EIXO HORIZONTAL DE 300 KG. AF_08/2019 | M3 | 0.005 | 463.71 | 2.3186
C 88309 | PEDREIRO COM ENCARGOS COMPLEMENTARES | H | 0.9 | 22.79 | 20.511
C 88316 | SERVENTE COM ENCARGOS COMPLEMENTARES | H | 0.94 | 18.84 | 17.7096
I 7258 | TIJOLO CERÂMICO MACIÇO COMUM 5X10X20 CM (LXAXC) | UM | 83 | 0.69 | 57.27
TOTAL/M² |  |  |  |  | 97.8091
8 - ESQUADRIAS
COMPOSIÇÃO 1 | PNV3 - ESQUADRIA EM ALUMÍNIO ANODIZADO COR NATURAL, ACESSÓRIOS EM ALUMÍNIO, INCLUSIVE PORTAS DE VIDRO, FECHADURA EXTERNA E PUXADOR DUPLO DE AÇO INOX POLIDO DE 30 CM - 4,38X3,95M, CONFORME PROJETO E ESPECIFICAÇÕES (1 UNIDADE)
SINAPI | COMPONENTES | UNID. | CONSUMO | CUSTO UNITÁRIO | SUBTOTAL
C 94805 | PORTA DE ALUMÍNIO DE ABRIR PARA VIDRO SEM GUARNIÇÃO, 87X210CM, FIXAÇÃO COM PARAFUSOS, SEM VIDROS - FORNECIMENTO E INSTALAÇÃO. AF_12/2019 | M² | 3.78 | 969.12 | 3663.2736
I 38168 | PUXADOR TUBULAR RETO DUPLO DE AÇO INOX POLIDO DE 30 CM E DIÂMETRO 25 MM | UN | 1 | 162.15 | 162.15
C 100674 | JANELA FIXA DE ALUMÍNIO PARA VIDRO, SEM VIDRO, BATENTE E FERRAGENS. EXCLUSIVE ACABAMENTO, ALIZAR E CONTRAMARCO. FORNECIMENTO E INSTALAÇÃO. AF_12/2019 | M² | 10.78 | 898.19 | 9682.4882
C 94559 | JANELA DE AÇO TIPO BASCULANTE PARA VIDROS, COM BATENTE, FERRAGENS E PINTURA ANTICORROSIVA. EXCLUSIVE VIDROS, ACABAMENTO, ALIZAR E CONTRAMARCO. FORNECIMENTO E INSTALAÇÃO. AF_12/2019 | M² | 0.99 | 796.32 | 788.3568
TOTAL |  |  |  |  | 3825.4236
COMPOSIÇÃO 2 | PE3 - KIT DE PORTA DE ALUMÍNIO DE ABRIR COM LAMBRI E BANDEIRA COM VIDRO FIXO SUPERIOR, 0,90X2,55M, COR BRANCA, COM GUARNIÇÃO, BARRA DE APOIO COM LARGURA DE 40CM E FECHADURA EXTERNA, CONFORME PROJETO E ESPECIFICAÇÕES (2 UNIDADES)
SINAPI | COMPONENTES | UNID. | CONSUMO | CUSTO UNITÁRIO | SUBTOTAL
C 91338 | KIT DE PORTA DE ALUMÍNIO DE ABRIR COM LAMBRI E BANDEIRA COM VIDRO FIXO SUPERIOR, 0,90X2,55M, COR BRANCA, COM GUARNIÇÃO E FECHADURA EXTERNA, CONFORME PROJETO E ESPECIFICAÇÕES | M² | 2.295 | 1003.37 | 2302.7341
I 36218 | BARRA DE APOIO RETA EM ALUMÍNIO, DIÂMETRO MÍNIMO 3CM, LARGURA DE 40 CM | UN | 1 | 136.26 | 136.26
TOTAL |  |  |  |  | 2438.9941
COMPOSIÇÃO 3 | PE5 - QUATRO PORTAS DE ALUMÍNIO VENEZIANADAS, TIPO PANTOGRÁFICA A CADA DUAS, EM ALUMÍNIO, COR BRANCA, 2,50X2,55M, COM GUARNIÇÃO, CHUMBADAS NA ALVENARIA/VIGA E FECHADURA CREMONA COM CHAVE ACABAMENTO DE AÇO INOX POLIDO (1 UNIDADE)
SINAPI | COMPONENTES | UNID. | CONSUMO | CUSTO UNITÁRIO | SUBTOTAL
C 91341 | QUATRO PORTAS DE ALUMÍNIO VENEZIANADAS, TIPO PANTOGRÁFICA A CADA DUAS, EM ALUMÍNIO, COR BRANCA, 2,50X2,55M, COM GUARNIÇÃO, CHUMBADAS NA ALVENARIA/VIGA (1 UNIDADE) | M² | 6.375 | 781.4 | 4981.425
C 100706 | FECHADURA CREMONA EM LATÃO POLIDO, COM CHAVE | UN | 1 | 68.18 | 68.18
TOTAL |  |  |  |  | 5049.605
COMPOSIÇÃO 4 | PNV1 - ESQUADRIA EM ALUMÍNIO ANODIZADO COR NATURAL, ACESSÓRIOS EM ALUMÍNIO, INCLUSIVE PORTAS DE VIDRO E FECHADURA EXTERNA - 4,38X3,95M, CONFORME PROJETO E ESPECIFICAÇÕES (1 UNIDADE)
SINAPI | COMPONENTES | UNID. | CONSUMO | CUSTO UNITÁRIO | SUBTOTAL
C 94805 | PORTA DE ALUMÍNIO DE ABRIR PARA VIDRO SEM GUARNIÇÃO, 87X210CM, FIXAÇÃO COM PARAFUSOS, SEM VIDROS - FORNECIMENTO E INSTALAÇÃO. AF_12/2019 | UNID. | 3.78 | 969.12 | 3663.2736
C 100674 | JANELA FIXA DE ALUMÍNIO PARA VIDRO, SEM VIDRO, BATENTE E FERRAGENS. EXCLUSIVE ACABAMENTO, ALIZAR E CONTRAMARCO. FORNECIMENTO E INSTALAÇÃO. AF_12/2019 | M² | 11.34 | 898.19 | 10185.4746
TOTAL |  |  |  |  | 13848.7482
COMPOSIÇÃO 5 | PNV2 - ESQUADRIA EM ALUMÍNIO ANODIZADO COR NATURAL, ACESSÓRIOS EM ALUMÍNIO, INCLUSIVE PORTAS DE VIDRO E FECHADURA EXTERNA - 3,18X3,95M, CONFORME PROJETO E ESPECIFICAÇÕES (1 UNIDADE)
SINAPI | COMPONENTES | UNID. | CONSUMO | CUSTO UNITÁRIO | SUBTOTAL
C 94805 | PORTA DE ALUMÍNIO DE ABRIR PARA VIDRO SEM GUARNIÇÃO, 87X210CM, FIXAÇÃO COM PARAFUSOS, SEM VIDROS - FORNECIMENTO E INSTALAÇÃO. AF_12/2019 | UNID. | 3.78 | 969.12 | 3663.2736
C 100674 | JANELA FIXA DE ALUMÍNIO PARA VIDRO, COM VIDRO, BATENTE E FERRAGENS. EXCLUSIVE ACABAMENTO, ALIZAR E CONTRAMARCO. FORNECIMENTO E INSTALAÇÃO. AF_12/2019 | M² | 7.18 | 898.19 | 6449.0042
TOTAL |  |  |  |  | 10112.2778
COMPOSIÇÃO 6 | PNV4 - ESQUADRIA EM ALUMÍNIO ANODIZADO COR NATURAL, ACESSÓRIOS EM ALUMÍNIO - 2,73X3,95M (1 UNIDADE)
SINAPI | COMPONENTES | UNID. | CONSUMO | CUSTO UNITÁRIO | SUBTOTAL
94559 | JANELA DE AÇO TIPO BASCULANTE PARA VIDROS, COM BATENTE, FERRAGENS E PINTURA ANTICORROSIVA. EXCLUSIVE VIDROS, ACABAMENTO, ALIZAR E CONTRAMARCO. FORNECIMENTO E INSTALAÇÃO. AF_12/2019 | M² | 1.09 | 796.32 | 867.9888
C 100674 | JANELA FIXA DE ALUMÍNIO PARA VIDRO, COM VIDRO, BATENTE E FERRAGENS. EXCLUSIVE ACABAMENTO, ALIZAR E CONTRAMARCO. FORNECIMENTO E INSTALAÇÃO. AF_12/2019 | M² | 8.58 | 898.19 | 7706.4702
TOTAL |  |  |  |  | 8574.459
9 - VIDROS
COMPOSIÇÃO 1 | INSTALAÇÃO DE VIDRO MINI BOREAL EM ESQUADRIA DE ALUMÍNIO
REFERÊNCIA | COMPONENTES | UNID. | CONSUMO | CUSTO UNITÁRIO | SUBTOTAL
SBC I 39007 | VIDRO MINI BOREAL 4 MM | M² | 1 | 53.85 | 53.85
I 20259 | PERFIL DE BORRACHA EPDM MACICO *12 X 15* MM PARA ESQUADRIAS | M | 7.287 | 11 | 80.157
C 88316 | SERVENTE COM ENCARGOS COMPLEMENTARES | H | 0.761 | 18.84 | 14.3372
C 88325 | VIDRACEIRO COM ENCARGOS COMPLEMENTARES | H | 0.783 | 20.52 | 16.0672
TOTAL |  |  |  |  | 164.4114
COMPOSIÇÃO 2 | ESPELHO CRISTAL, ESPESSURA 4,0 MM, COM PARAFUSO DE FIXAÇÃO, SEM MOLDURA
SINAPI | COMPONENTES | UNID. | CONSUMO | CUSTO UNITÁRIO | SUBTOTAL
I 11186 | ESPELHO CRISTAL E=4MM | M² | 1 | 349.73 | 349.73
I 442 | PARAFUSO FRANCES M16 EM ACO GALVANIZADO, COMPRIMENTO = 45 MM, DIAMETRO = 16 MM, CABECA ABAULADA | UNID. | 4 | 4.05 | 16.2
C 88316 | SERVENTE COM ENCARGOS COMPLEMENTARES | H | 0.4 | 18.84 | 7.536
C 88325 | VIDRACEIRO COM ENCARGOS COMPLEMENTARES | H | 2 | 20.52 | 41.04
TOTAL |  |  |  |  | 414.506
10 - COBERTURA
COMPOSIÇÃO 1 | COBERTURA DE POLICARBONATO ALVEOLAR COM ESPESSURA 10 MM, COM ESTRUTURA METÁLICA EM ARCO, TERÇAS METÁLICAS PARA FIXAÇÃO DAS TELHAS, PILARES METÁLICOS DE SUSTENTAÇÃO, ESTRUTURA EM ALUMÍNIO ANODIZADO DIÂMETRO 4" E ESPESSURA DE 4,0 MM, FORNECIMENTO E INSTALAÇÃO DA COBERTURA E ESTRUTURA METÁLICA
SINAPI | COMPONENTES | UNID. | CONSUMO | CUSTO UNITÁRIO | SUBTOTAL
C 09215/ORSE | COBERTURA DE POLICARBONATO ALVEOLAR COM ESPESSURA 10 MM - INCLUSIVE INSTALAÇÃO | M² | 1 | 311.64 | 311.64
REF. 73867/1 I 00583 | ALUMINIO ANODIZADO | KG | 2.85 | 51.75 | 147.4875
C 88278 | MONTADOR DE ESTRUTURA METÁLICA COM ENCARGOS COMPLEMENTARES | H | 1.5 | 22.01 | 33.015
TOTAL |  |  |  |  | 492.1425
COMPOSIÇÃO 2 | PERGOLADO EM MADEIRA DE PINUS AUTOCLAVADO, INCLUSIVE A MÃO DE OBRA DE INSTALAÇÃO, CONSIDERANDO PILARES, TERÇAS, CAIBROS E RIPAS, DIMENSÕES E TRATAMENTO DA MADEIRA CONFORME PROJETO ARQUITETÔNICO E MEMORIAL
SINAPI | COMPONENTES | UNID. | CONSUMO | CUSTO UNITÁRIO | SUBTOTAL
MERCADO | MADEIRA DE PINUS AUTOCLAVADO, CONFORME DIMENSÕES DO PROJETO ARQUITETÔNICO | UNID. | 1 | 11761.93 | 11761.93
C 88239 | AJUDANTE DE CARPINTEIRO COM ENCARGOS COMPLEMENTARES | H | 200 | 19.84 | 3968
C 88262 | CARPINTEIRO DE FORMAS COM ENCARGOS COMPLEMENTARES | H | 200 | 22.53 | 4506
C 88316 | SERVENTE DE OBRA COM ENCARGOS COMPLEMENTARES | H | 150 | 18.84 | 2826
I 5067 | PREGO DE AÇO POLIDO COM CABEÇA 16X24 | KG | 250 | 22.08 | 5520
TOTAL |  |  |  |  | 28581.93
11 - REVESTIMENTOS
COMPOSIÇÃO 1 REF. 87260 | REVESTIMENTO DE PAREDE COM ARENITO, DIMENSÕES 45 X 20 CM, INCLUSIVE ARGAMASSA DE ASSENTAMENTO AC III E REJUNTE, CONFORME ESPECIFICAÇÕES E PROJETO (10% QUEBRA)
SINAPI | COMPONENTES | UNID. | CONSUMO | CUSTO UNITÁRIO | SUBTOTAL
I 4712 | PEDRA ARENITO, DIMENSÕES 45X20CM | M² | 1.1 | 112.57 | 123.827
I 34357 | REJUNTE COLORIDO, CIMENTICIO | KG | 0,2400000 | 3.4 | 0.816
I 37595 | ARGAMASSA COLANTE TIPO ACIII | KG | 8,6200000 | 1.78 | 15.3436
C 88256 | AZULEJISTA OU LADRILHISTA COM ENCARGOS COMPLEMENTARES | H | 0.39 | 22.7 | 8.853
C 88316 | SERVENTE COM ENCARGOS COMPLEMENTARES | H | 0,1900000 | 18.84 | 3.5796
TOTAL/M² |  |  |  |  | 152.4192
COMPOSIÇÃO 2 | BANCADAS - TAMPO EM GRANITO BRANCO DALLAS, ESPESSURA 2 CM, ESPELHO DE 10 CM DE ALTURA E BORDAS CONFORME PROJETO ARQUITETÔNICO (INCLUSIVE REVESTIMENTOS DO PASSA PRATOS)
SINAPI | COMPONENTES | UNID. | CONSUMO | CUSTO UNITÁRIO | SUBTOTAL
I 4823 | MASSA PLÁSTICA PARA GRANITO | KG | 0.6 | 41.44 | 24.864
I 7568 | BUCHA DE NYLON SEM ABA S10, COM PARAFUSO DE 6,10 X 65 MM EM ACO ZINCADO COM ROSCA SOBERBA, CABECA CHATA E FENDA PHILLIPS | UNID. | 7 | 1.04 | 7.28
I 11795 | GRANITO BRANCO DALLAS, E= *2,0* CM | M² | 1.1 | 516.52 | 568.172
I 37329 | REJUNTE EPOXI, QUALQUER COR | KG | 0.025 | 71.73 | 1.7933
C 88274 | MARMORISTA/GRANITEIRO COM ENCARGOS COMPLEMENTARES | H | 1.6 | 22.66 | 36.256
C 88316 | SERVENTE COM ENCARGOS COMPLEMENTARES | H | 1 | 18.84 | 18.84
TOTAL/M² |  |  |  |  | 657.2052
COMPOSIÇÃO 3 | FILETE CERÂMICO LISO, COR VERDE, TAMANHO 2 X 30 CM, INCLUSIVE ARGAMASSA COLANTE E REJUNTE
SINAPI | COMPONENTES | UNID. | CONSUMO | CUSTO UNITÁRIO | SUBTOTAL
MERCADO | FILETE CERÂMICO LISO, COR VERDE, TAMANHO 2X30CM | UNID. | 1 | 1.59 | 1.59
I 34357 | REJUNTE COLORIDO, CIMENTICIO | KG | 0.1 | 3.4 | 0.34
I 37595 | ARGAMASSA COLANTE TIPO ACIII | KG | 0.5 | 1.78 | 0.89
C 88256 | AZULEJISTA OU LADRILHISTA COM ENCARGOS COMPLEMENTARES | H | 0.1 | 22.7 | 2.27
C 88316 | SERVENTE COM ENCARGOS COMPLEMENTARES | H | 0.08 | 18.84 | 1.5072
TOTAL/M² |  |  |  |  | 6.5972
12 - PINTURA
COMPOSIÇÃO 1 | EMASSAMENTO COM MASSA A ÓLEO (PONSAR) EM ESQUADRIA DE MADEIRA, DUAS DEMÃOS, CONFORME ESPECIFICAÇÕES E PROJETO ARQUITETÔNICO
SINAPI | COMPONENTES | UNID. | CONSUMO | CUSTO UNITÁRIO | SUBTOTAL
I 3767 | LIXA EM FOLHA PARA PAREDE OU MADEIRA, NUMERO 120 (COR VERMELHA) | UNID. | 0.5 | 1.48 | 0.74
I 4053 | MASSA A OLEO PARA MADEIRA | GL | 0.16 | 68.49 | 10.9584
C 88316 | SERVENTE COM ENCARGOS COMPLEMENTARES | H | 0.25 | 18.84 | 4.71
C 88310 | PINTOR COM ENCARGOS COMPLEMENTARES | H | 0.35 | 23.85 | 8.3475
TOTAL/M² |  |  |  |  | 24.7559
13 - PISOS
COMPOSIÇÃO 1 REF. 73817/1 | BASE DE ASSENTAMENTO COM PÓ DE PEDRA, ESPESSURA 10 CM, INCLUSIVE FRETE E COMPACTAÇÃO
SINAPI | COMPONENTES | UNID. | CONSUMO | CUSTO UNITÁRIO | SUBTOTAL
C 5684 | ROLO COMPACTADOR VIBRATÓRIO DE UM CILINDRO AÇO LISO, POTÊNCIA 80 HP, PESO OPERACIONAL MÁXIMO 8,1 T, IMPACTO DINÂMICO 16,15 / 9,5 T, LARGURA DE TRABALHO 1,68 M - CHP DIURNO | CHP | 0,0077000 | 135.54 | 1.0437
C 5685 | ROLO COMPACTADOR VIBRATÓRIO DE UM CILINDRO AÇO LISO, POTÊNCIA 80 HP, PESO OPERACIONAL MÁXIMO 8,1 T, IMPACTO DINÂMICO 16,15 / 9,5 T, LARGURA DE TRABALHO 1,68 M - CHI DIURNO | CHI | 0,0084000 | 51.22 | 0.43025
C 5901 | CAMINHÃO PIPA 10.000 L TRUCADO, PESO BRUTO TOTAL 23.000 KG, CARGA ÚTIL MÁXIMA 15.935 KG, DISTÂNCIA ENTRE EIXOS 4,8 M, POTÊNCIA 230 CV, INCLUSIVE TANQUE DE AÇO PARA TRANSPORTE DE ÁGUA - CHP DIURNO | CHP | 0,0058000 | 266.62 | 1.5464
C 5903 | CAMINHÃO PIPA 10.000 L TRUCADO, PESO BRUTO TOTAL 23.000 KG, CARGA ÚTIL MÁXIMA 15.935 KG, DISTÂNCIA ENTRE EIXOS 4,8 M, POTÊNCIA 230 CV, INCLUSIVE TANQUE DE AÇO PARA TRANSPORTE DE ÁGUA - CHI DIURNO | CHI | 0,0103000 | 53.37 | 0.54971
C 5932 | MOTONIVELADORA POTÊNCIA BÁSICA LÍQUIDA (PRIMEIRA MARCHA) 125 HP, PESO BRUTO 13032 KG, LARGURA DA LÂMINA DE 3,7 M - CHP DIURNO | CHP | 0,0077000 | 236.83 | 1.8236
C 5934 | MOTONIVELADORA POTÊNCIA BÁSICA LÍQUIDA (PRIMEIRA MARCHA) 125 HP, PESO BRUTO 13032 KG, LARGURA DA LÂMINA DE 3,7 M - CHI DIURNO | CHI | 0,0084000 | 86.87 | 0.72971
C 88316 | SERVENTE COM ENCARGOS COMPLEMENTARES | H | 0,0563000 | 18.84 | 1.0607
I 4741 | PO DE PEDRA | M3 | 1.15 | 58.25 | 66.9875
C 96463 | ROLO COMPACTADOR DE PNEUS, ESTATICO, PRESSAO VARIAVEL, POTENCIA 110 HP, PESO SEM/COM LASTRO 10,8/27 T, LARGURA DE ROLAGEM 2,30 M - CHP DIURNO | CHP | 0,0039000 | 181.85 | 0.70921
C 96464 | ROLO COMPACTADOR DE PNEUS, ESTATICO, PRESSAO VARIAVEL, POTENCIA 110 HP, PESO SEM/COM LASTRO 10,8/27 T, LARGURA DE ROLAGEM 2,30 M - CHI DIURNO | CHI | 0,0122000 | 70.36 | 0.85839
TOTAL |  |  |  |  | 75.7391
COMPOSIÇÃO 2 REF. 96396 | BASE DE BRITA GRADUADA, ESPESSURA 16 CM, INCLUSIVE FRETE E COMPACTAÇÃO
SINAPI | COMPONENTES | UNID. | CONSUMO | CUSTO UNITÁRIO | SUBTOTAL
C 5684 | ROLO COMPACTADOR VIBRATÓRIO DE UM CILINDRO AÇO LISO, POTÊNCIA 80 HP, PESO OPERACIONAL MÁXIMO 8,1 T, IMPACTO DINÂMICO 16,15 / 9,5 T, LARGURA DE TRABALHO 1,68 M - CHP DIURNO | CHP | 0,0077000 | 135.54 | 1.0437
C 5685 | ROLO COMPACTADOR VIBRATÓRIO DE UM CILINDRO AÇO LISO, POTÊNCIA 80 HP, PESO OPERACIONAL MÁXIMO 8,1 T, IMPACTO DINÂMICO 16,15 / 9,5 T, LARGURA DE TRABALHO 1,68 M - CHI DIURNO | CHI | 0,0084000 | 51.22 | 0.43025
C 5901 | CAMINHÃO PIPA 10.000 L TRUCADO, PESO BRUTO TOTAL 23.000 KG, CARGA ÚTIL MÁXIMA 15.935 KG, DISTÂNCIA ENTRE EIXOS 4,8 M, POTÊNCIA 230 CV, INCLUSIVE TANQUE DE AÇO PARA TRANSPORTE DE ÁGUA - CHP DIURNO | CHP | 0,0058000 | 266.62 | 1.5464
C 5903 | CAMINHÃO PIPA 10.000 L TRUCADO, PESO BRUTO TOTAL 23.000 KG, CARGA ÚTIL MÁXIMA 15.935 KG, DISTÂNCIA ENTRE EIXOS 4,8 M, POTÊNCIA 230 CV, INCLUSIVE TANQUE DE AÇO PARA TRANSPORTE DE ÁGUA - CHI DIURNO | CHI | 0,0103000 | 53.37 | 0.54971
C 5932 | MOTONIVELADORA POTÊNCIA BÁSICA LÍQUIDA (PRIMEIRA MARCHA) 125 HP, PESO BRUTO 13032 KG, LARGURA DA LÂMINA DE 3,7 M - CHP DIURNO | CHP | 0,0077000 | 236.83 | 1.8236
C 5934 | MOTONIVELADORA POTÊNCIA BÁSICA LÍQUIDA (PRIMEIRA MARCHA) 125 HP, PESO BRUTO 13032 KG, LARGURA DA LÂMINA DE 3,7 M - CHI DIURNO | CHI | 0,0084000 | 86.87 | 0.72971
C 88316 | SERVENTE COM ENCARGOS COMPLEMENTARES | H | 0,0563000 | 18.84 | 1.0607
I 4729 | PEDRA BRITADA GRADUADA | M3 | 1.15 | 62.14 | 71.461
C 96463 | ROLO COMPACTADOR DE PNEUS, ESTATICO, PRESSAO VARIAVEL, POTENCIA 110 HP, PESO SEM/COM LASTRO 10,8/27 T, LARGURA DE ROLAGEM 2,30 M - CHP DIURNO | CHP | 0,0039000 | 181.85 | 0.70921
C 96464 | ROLO COMPACTADOR DE PNEUS, ESTATICO, PRESSAO VARIAVEL, POTENCIA 110 HP, PESO SEM/COM LASTRO 10,8/27 T, LARGURA DE ROLAGEM 2,30 M - CHI DIURNO | CHI | 0,0122000 | 70.36 | 0.85839
TOTAL |  |  |  |  | 80.2126
COMPOSIÇÃO 3 REF. 96396 | SUB BASE DE RACHÃO - 20 CM, COMPACTADOS EM DUAS CAMADAS DE 10 CM, INCLUSIVE FRETE E COMPACTAÇÃO
SINAPI | COMPONENTES | UNID. | CONSUMO | CUSTO UNITÁRIO | SUBTOTAL
C 5684 | ROLO COMPACTADOR VIBRATÓRIO DE UM CILINDRO AÇO LISO, POTÊNCIA 80 HP, PESO OPERACIONAL MÁXIMO 8,1 T, IMPACTO DINÂMICO 16,15 / 9,5 T, LARGURA DE TRABALHO 1,68 M - CHP DIURNO | CHP | 0,0077000 | 135.54 | 1.0437
C 5685 | ROLO COMPACTADOR VIBRATÓRIO DE UM CILINDRO AÇO LISO, POTÊNCIA 80 HP, PESO OPERACIONAL MÁXIMO 8,1 T, IMPACTO DINÂMICO 16,15 / 9,5 T, LARGURA DE TRABALHO 1,68 M - CHI DIURNO | CHI | 0,0084000 | 51.22 | 0.43025
C 5901 | CAMINHÃO PIPA 10.000 L TRUCADO, PESO BRUTO TOTAL 23.000 KG, CARGA ÚTIL MÁXIMA 15.935 KG, DISTÂNCIA ENTRE EIXOS 4,8 M, POTÊNCIA 230 CV, INCLUSIVE TANQUE DE AÇO PARA TRANSPORTE DE ÁGUA - CHP DIURNO | CHP | 0,0058000 | 266.62 | 1.5464
C 5903 | CAMINHÃO PIPA 10.000 L TRUCADO, PESO BRUTO TOTAL 23.000 KG, CARGA ÚTIL MÁXIMA 15.935 KG, DISTÂNCIA ENTRE EIXOS 4,8 M, POTÊNCIA 230 CV, INCLUSIVE TANQUE DE AÇO PARA TRANSPORTE DE ÁGUA - CHI DIURNO | CHI | 0,0103000 | 53.37 | 0.54971
C 5932 | MOTONIVELADORA POTÊNCIA BÁSICA LÍQUIDA (PRIMEIRA MARCHA) 125 HP, PESO BRUTO 13032 KG, LARGURA DA LÂMINA DE 3,7 M - CHP DIURNO | CHP | 0,0077000 | 236.83 | 1.8236
C 5934 | MOTONIVELADORA POTÊNCIA BÁSICA LÍQUIDA (PRIMEIRA MARCHA) 125 HP, PESO BRUTO 13032 KG, LARGURA DA LÂMINA DE 3,7 M - CHI DIURNO | CHI | 0,0084000 | 86.87 | 0.72971
C 88316 | SERVENTE COM ENCARGOS COMPLEMENTARES | H | 0,0563000 | 18.84 | 1.0607
I 4730 | RACHÃO, COM ESPESSURA DE 20CM, COMPACTADOS EM DUAS CAMADAS DE 10 CM | M3 | 1.3 | 57.97 | 75.361
C 96463 | ROLO COMPACTADOR DE PNEUS, ESTATICO, PRESSAO VARIAVEL, POTENCIA 110 HP, PESO SEM/COM LASTRO 10,8/27 T, LARGURA DE ROLAGEM 2,30 M | CHP | 0,0039000 | 181.85 | 0.70921
C 96464 | ROLO COMPACTADOR DE PNEUS, ESTATICO, PRESSAO VARIAVEL, POTENCIA 110 HP, PESO SEM/COM LASTRO 10,8/27 T, LARGURA DE ROLAGEM 2,30 M - CHI DIURNO | CHI | 0,0122000 | 70.36 | 0.85839
TOTAL |  |  |  |  | 84.1126
COMPOSIÇÃO 4 | PISO PODOTÁTIL DE CONCRETO, TAMANHO 40x40 CM, ESPESSURA 2,5 CM, SINALIZAÇÃO DE ALERTA E DIRECIONAL, COR VERMELHA, APLICADO COM ARGAMASSA E REJUNTADO
SINAPI | COMPONENTES | UNID. | CONSUMO | CUSTO UNITÁRIO | SUBTOTAL
C 88309 | PEDREIRO COM ENCARGOS COMPLEMENTARES | H | 0.5 | 22.79 | 11.395
C 88316 | SERVENTE COM ENCARGOS COMPLEMENTARES | H | 1.2 | 18.84 | 22.608
I 34357 | REJUNTE COLORIDO, CIMENTICIO | KG | 0.52 | 3.4 | 1.768
I 371 | ARGAMASSA INDUSTRIALIZADA | KG | 4 | 0.63 | 2.52
I 36178 | PISO TÁTIL DIRECIONAL E/OU ALERTA DE CONCRETO COR NATURAL DIM. 40 X 40 X 2,5 CM | UNID. | 6.25 | 11.52 | 72
TOTAL/M² |  |  |  |  | 110.291
COMPOSIÇÃO 5 REF. 83534 | CONTRAPISO EM CONCRETO FCK 15 MPA, INCLUSIVE LANÇAMENTO, ADENSAMENTO E ADITIVO IMPERMEABILIZANTE, COM 8 CM DE ESPESSURA
SINAPI | COMPONENTES | UNID. | CONSUMO | CUSTO UNITÁRIO | SUBTOTAL
C 88309 | PEDREIRO COM ENCARGOS COMPLEMENTARES | H | 2 | 22.79 | 45.58
C 88316 | SERVENTE COM ENCARGOS COMPLEMENTARES | H | 6 | 18.84 | 113.04
C 94969 | CONCRETO FCK = 15MPA, TRAÇO 1:3,4:3,5 (CIMENTO/ AREIA MÉDIA/ BRITA 1) - PREPARO MECÂNICO COM BETONEIRA 600 L | M3 | 1 | 372.89 | 372.89
I 123 | ADITIVO IMPERMEABILIZANTE DE PEGA NORMAL PARA ARGAMASSAS E CONCRETOS SEM ARMACAO | KG | 20 | 6.01 | 120.2
TOTAL |  |  |  |  | 651.71
COMPOSIÇÃO 6 REF. 87260 | REVESTIMENTO PORCELANATO PARA PISO, REFERÊNCIA MARCA PORTINARI ESMALTADO ACETINADO BORDA RETA COLEÇÃO LOFT COR BRANCA PEI 4, DIMENSÕES 60 X 120 CM, INCLUSIVE ARGAMASSA DE ASSENTAMENTO AC III E REJUNTE, CONFORME ESPECIFICAÇÕES E PROJETO (20% QUEBRA)
SINAPI | COMPONENTES | UNID. | CONSUMO | CUSTO UNITÁRIO | SUBTOTAL
SBC C120436 | PORCELANATO PARA PISO, REFERÊNCIA MARCA PORTINARI ESMALTADO ACETINADO BORDA RETA COLEÇÃO LOFT COR BRANCA PEI 4, DIMENSÕES 60 X 120 CM (20% QUEBRA) | M² | 1.05 | 136.71 | 143.5455
I 34357 | REJUNTE COLORIDO, CIMENTICIO | KG | 0,2400000 | 3.4 | 0.816
I 37595 | ARGAMASSA COLANTE TIPO ACIII | KG | 8,6200000 | 1.78 | 15.3436
C 88256 | AZULEJISTA OU LADRILHISTA COM ENCARGOS COMPLEMENTARES | H | 0.585 | 22.7 | 13.2795
C 88316 | SERVENTE COM ENCARGOS COMPLEMENTARES | H | 0,1900000 | 18.84 | 3.5796
TOTAL |  |  |  |  | 176.5642
COMPOSIÇÃO 7 REF. 87260 | REVESTIMENTO PORCELANATO PARA PISO, REFERÊNCIA MARCA PORTOBELLO LINHA PIERRE BELLE COR PIERRE BELLE CREME (CÓDIGO 27809E) PEI 4, DIMENSÕES 60 X 120 CM, INCLUSIVE ARGAMASSA DE ASSENTAMENTO AC III E REJUNTE, CONFORME ESPECIFICAÇÕES E PROJETO (20% QUEBRA)
SINAPI | COMPONENTES | UNID. | CONSUMO | CUSTO UNITÁRIO | SUBTOTAL
SBC C120436 | PORCELANATO PARA PISO, REFERÊNCIA MARCA PORTOBELLO LINHA PIERRE BELLE COR PIERRE BELLE CREME (CÓDIGO 27809E) PEI 4, DIMENSÕES 60 X 120 CM (20% QUEBRA), INCLUSIVE FRETE | M² | 1.05 | 136.71 | 143.5455
I 34357 | REJUNTE COLORIDO, CIMENTICIO | KG | 0,2400000 | 3.4 | 0.816
I 37595 | ARGAMASSA COLANTE TIPO ACIII | KG | 8,6200000 | 1.78 | 15.3436
C 88256 | AZULEJISTA OU LADRILHISTA COM ENCARGOS COMPLEMENTARES | H | 0.585 | 22.7 | 13.2795
C 88316 | SERVENTE COM ENCARGOS COMPLEMENTARES | H | 0,1900000 | 18.84 | 3.5796
TOTAL |  |  |  |  | 176.5642
COMPOSIÇÃO 8 REF. 83534 | PAVIMENTAÇÃO COM PISO TÁTIL DIRECIONAL E/OU ALERTA, EM BORRACHA, DIMENSÕES 25x25 CM, APLICADO
I 38181 | PISO EM BORRACHA DIRECIONAL E/OU ALERTA 25 X 25 CM | M2 | 1 | 192.48 | 192.48
C 88316 | SERVENTE COM ENCARGOS COMPLEMENTARES | H | 1.2 | 18.84 | 22.608
I 4791 | ADESIVO ACRILICO/COLA DE CONTATO | KG | 1 | 30.89 | 30.89
TOTAL |  |  |  |  | 245.978
COMPOSIÇÃO 9 | PEITORIL/SOLEIRA DE GRANITO BRANCO DALLAS LARGURA 15 CM, ESPESSURA 2 CM, ASSENTADO COM ARGAMASSA TRAÇO 1:4 (CIMENTO E AREIA MÉDIA)
SINAPI | COMPONENTES | UNID. | CONSUMO | CUSTO UNITÁRIO | SUBTOTAL
C 88309 | PEDREIRO COM ENCARGOS COMPLEMENTARES | H | 0.8 | 22.79 | 18.232
C 98689 | SOLEIRA GRANITO BRANCO DALLAS LARGURA 15 CM E ESPESSURA 2 CM | M | 1 | 91.91 | 91.91
C 88629 | ARGAMASSA TRAÇO 1:3 (CIMENTO E AREIA MÉDIA), PREPARO MANUAL | M3 | 0.0033 | 600.13 | 1.9804
TOTAL/M |  |  |  |  | 112.1224
COMPOSIÇÃO 10 | SOLEIRA DE GRANITO BRANCO DALLAS LARGURA 27 CM, ESPESSURA 2 CM, ASSENTADO COM ARGAMASSA TRAÇO 1:4 (CIMENTO E AREIA MÉDIA)
SINAPI | COMPONENTES | UNID. | CONSUMO | CUSTO UNITÁRIO | SUBTOTAL
C 88309 | PEDREIRO COM ENCARGOS COMPLEMENTARES | H | 0.8 | 22.79 | 18.232
I 25980 | SOLEIRA GRANITO BRANCO DALLAS LARGURA 27 CM E ESPESSURA 2 CM | M² | 1 | 353.05 | 353.05
C 88629 | ARGAMASSA TRAÇO 1:3 (CIMENTO E AREIA MÉDIA), PREPARO MANUAL | M3 | 0.0033 | 600.13 | 1.9804
TOTAL/M² |  |  |  |  | 373.2624
14 - INSTALAÇÕES HIDROSSANITÁRIAS
14.1 - ÁGUA FRIA
COMPOSIÇÃO 01 | TUBO, PVC, SOLDÁVEL, DN 25 MM, INSTALADO EM BARRILETE INCLUSIVE CONEXÕE E FIXAÇÕES.
SINAPI | COMPONENTES | UNID. | CONSUMO | CUSTO UNITÁRIO | SUBTOTAL
C-94648 | TUBO, PVC, SOLDÁVEL, DN 25 MM, INSTALADO EM RESERVAÇÃO DE ÁGUA - FORNECIMENTO E INSTALAÇÃO. | 1 | M | 11.78 | 11.78
C-94672 | JOELHO 90 GRAUS, PVC, SOLDÁVEL, DN 25 MM - FORNECIMENTO E INSTALAÇÃO. | 0.513 | UNID. | 12.27 | 6.2945
TOTAL |  |  |  |  | 18.0745
COMPOSIÇÃO 02 | TUBO, PVC, SOLDÁVEL, DN 32 MM, INSTALADO EM BARRILETE INCLUSIVE CONEXÕE E FIXAÇÕES.
SINAPI | COMPONENTES | UNID. | CONSUMO | CUSTO UNITÁRIO | SUBTOTAL
C-94649 | TUBO, PVC, SOLDÁVEL, DN 32 MM, INSTALADO EM RESERVAÇÃO DE ÁGUA - FORNECIMENTO E INSTALAÇÃO. | 1 | M | 19.52 | 19.52
C-89492 | JOELHO 90 GRAUS, PVC, SOLDÁVEL, DN 32MM - FORNECIMENTO E INSTALAÇÃO. | 0.261 | UNID. | 8.24 | 2.1506
C-94692 | TÊ, PVC, SOLDÁVEL, DN 40 MM INSTALADO EM RESERVAÇÃO DE ÁGUA FORNECIMENTO E INSTALAÇÃO. | 0.016 | UNID. | 29.12 | 0.46592
I-00829 | BUCHA DE REDUCAO DE PVC, SOLDAVEL, LONGA, COM 32 X 25 MM, PARA AGUA FRIA PREDIAL | 0.049 | UNID. | 1.45 | 0.07105
TOTAL |  |  |  |  | 22.2076
COMPOSIÇÃO 03 | TUBO, PVC, SOLDÁVEL, DN 40 MM, INSTALADO EM BARRILETE INCLUSIVE CONEXÕE E FIXAÇÕES.
SINAPI | COMPONENTES | UNID. | CONSUMO | CUSTO UNITÁRIO | SUBTOTAL
C-94650 | TUBO, PVC, SOLDÁVEL, DN 40 MM, INSTALADO EM RESERVAÇÃO DE ÁGUA - FORNECIMENTO E INSTALAÇÃO. | 1 | M | 27.94 | 27.94
C-89497 | JOELHO 90 GRAUS, PVC, SOLDÁVEL, DN 40MM - FORNECIMENTO E INSTALAÇÃO. | 0.208 | UNID. | 14.22 | 2.9578
C-94692 | TÊ, PVC, SOLDÁVEL, DN 40 MM INSTALADO EM RESERVAÇÃO DE ÁGUA FORNECIMENTO E INSTALAÇÃO. | 0.094 | UNID. | 29.12 | 2.7373
I-00812 | BUCHA DE REDUCAO DE PVC, SOLDAVEL, CURTA, COM 40 X 32 MM, PARA AGUA FRIA PREDIAL | 0.075 | UNID. | 3.12 | 0.234
I-00834 | BUCHA DE REDUCAO DE PVC, SOLDAVEL, LONGA, COM 40 X 25 MM, PARA AGUA FRIA PREDIAL | 0.038 | UNID. | 6.11 | 0.23218
TOTAL |  |  |  |  | 34.1012
COMPOSIÇÃO 04 | TUBO, PVC, SOLDÁVEL, DN 50 MM, INSTALADO EM BARRILETE INCLUSIVE CONEXÕE E FIXAÇÕES.
SINAPI | COMPONENTES | UNID. | CONSUMO | CUSTO UNITÁRIO | SUBTOTAL
C-94651 | TUBO, PVC, SOLDÁVEL, DN 50 MM, INSTALADO EM RESERVAÇÃO DE ÁGUA - FORNECIMENTO E INSTALAÇÃO. | 1 | M | 30.86 | 30.86
C-89501 | JOELHO 90 GRAUS, PVC, SOLDÁVEL, DN 50MM - FORNECIMENTO E INSTALAÇÃO. | 0.312 | UNID. | 16.87 | 5.2634
C-94694 | TÊ, PVC, SOLDÁVEL, DN 50 MM INSTALADO EM RESERVAÇÃO DE ÁGUA FORNECIMENTO E INSTALAÇÃO. | 0.087 | UNID. | 30.83 | 2.6822
I-00819 | BUCHA DE REDUCAO DE PVC, SOLDAVEL, CURTA, COM 50 X 40 MM, PARA AGUA FRIA PREDIAL | 0.037 | UNID. | 5.17 | 0.19129
I-00820 | BUCHA DE REDUCAO DE PVC, SOLDAVEL, LONGA, COM 50 X 32 MM, PARA AGUA FRIA PREDIAL | 0.012 | UNID. | 8.49 | 0.10188
I-00813 | BUCHA DE REDUCAO DE PVC, SOLDAVEL, LONGA, COM 50 X 25 MM, PARA AGUA FRIA PREDIAL | 0.025 | UNID. | 6.69 | 0.16725
TOTAL |  |  |  |  | 39.2661
COMPOSIÇÃO 05 | TUBO, PVC, SOLDÁVEL, DN 60 MM, INSTALADO EM BARRILETE INCLUSIVE CONEXÕE E FIXAÇÕES.
SINAPI | COMPONENTES | UNID. | CONSUMO | CUSTO UNITÁRIO | SUBTOTAL
C-94652 | TUBO, PVC, SOLDÁVEL, DN 60 MM, INSTALADO EM RESERVAÇÃO DE ÁGUA - FORNECIMENTO E INSTALAÇÃO | 1 | M | 50.22 | 50.22
C-89505 | JOELHO 90 GRAUS, PVC, SOLDÁVEL, DN 60MM - FORNECIMENTO E INSTALAÇÃO | 0.202 | UNID. | 48.96 | 9.8899
C-94696 | TÊ, PVC, SOLDÁVEL, DN 60 MM INSTALADO EM RESERVAÇÃO DE ÁGUA - FORNECIMENTO E INSTALAÇÃO | 0.101 | UNID. | 75.05 | 7.58
I-00818 | BUCHA DE REDUCAO DE PVC, SOLDAVEL, CURTA, COM 60 X 50 MM, PARA AGUA FRIA PREDIAL | 0.025 | UNID. | 8.7 | 0.2175
I-00814 | BUCHA DE REDUCAO DE PVC, SOLDAVEL, LONGA, COM 60 X 32 MM, PARA AGUA FRIA PREDIAL | 0.051 | UNID. | 17.47 | 0.89097
I-00815 | BUCHA DE REDUCAO DE PVC, SOLDAVEL, LONGA, COM 60 X 40 MM, PARA AGUA FRIA PREDIAL | 0.151 | UNID. | 18.88 | 2.8509
TOTAL |  |  |  |  | 71.6493
COMPOSIÇÃO 06 | TUBO, PVC, SOLDÁVEL, DN 85MM, INSTALADO EM BARRILETE INCLUSIVE CONEXÕE E FIXAÇÕES.
SINAPI | COMPONENTES | UNID. | CONSUMO | CUSTO UNITÁRIO | SUBTOTAL
C-94654 | TUBO, PVC, SOLDÁVEL, DN 85 MM, INSTALADO EM RESERVAÇÃO DE ÁGUA - FORNECIMENTO E INSTALAÇÃO. | 1 | M | 96.85 | 96.85
C-89521 | JOELHO 90 GRAUS, PVC, SOLDÁVEL, DN 85MM, INSTALADO EM PRUMADA DE ÁGUA - FORNECIMENTO E INSTALAÇÃO | 0.151 | UNID. | 190 | 28.69
C-94699 | TÊ, PVC, SOLDÁVEL, DN 85 MM INSTALADO EM RESERVAÇÃO DE ÁGUA DE EDIFICAÇÃO - FORNECIMENTO E INSTALAÇÃO | 0.454 | UNID. | 206.63 | 93.81
I-00817 | BUCHA DE REDUCAO DE PVC, SOLDAVEL, LONGA, COM 85 X 60 MM, PARA AGUA FRIA PREDIAL | 0.303 | UNID. | 31.96 | 9.6839
I-00822 | BUCHA DE REDUCAO DE PVC, SOLDAVEL, LONGA, COM 60 X 50 MM, PARA AGUA FRIA PREDIAL | 0.076 | UNID. | 22.99 | 1.7472
I-00815 | BUCHA DE REDUCAO DE PVC, SOLDAVEL, LONGA, COM 60 X 40 MM, PARA AGUA FRIA PREDIAL | 0.076 | UNID. | 18.88 | 1.4349
I-00814 | BUCHA DE REDUCAO DE PVC, SOLDAVEL, LONGA, COM 60 X 32 MM, PARA AGUA FRIA PREDIAL | 0.227 | UNID. | 17.47 | 3.9657
TOTAL |  |  |  |  | 236.1817
COMPOSIÇÃO 07 | REGISTRO DE GAVETA BRUTO, LATÃO, ROSCÁVEL, 1", COM ACABAMENTO E CANOPLA CROMADOS. FORNECIDO E INSTALADO EM RAMAL DE ÁGUA.
SINAPI | COMPONENTES | UNID. | CONSUMO | CUSTO UNITÁRIO | SUBTOTAL
C-88248 | AUXILIAR DE ENCANADOR OU BOMBEIRO HIDRÁULICO COM ENCARGOS COMPLEMENTARES | 0.23 | H | 19.59 | 4.5057
C-88267 | ENCANADOR OU BOMBEIRO HIDRÁULICO COM ENCARGOS COMPLEMENTARES | 0.3 | H | 22.36 | 6.708
I-3148 | FITA VEDA ROSCA EM ROLOS DE 18 MM X 50 M (L X C) | 0.013 | UNID. | 15.82 | 0.20566
I-6013 | REGISTRO GAVETA COM ACABAMENTO E CANOPLA CROMADOS, SIMPLES, BITOLA 1 " | 1 | UNID. | 122.17 | 122.17
TOTAL |  |  |  |  | 133.5894
COMPOSIÇÃO 08 | REGISTRO DE GAVETA BRUTO, LATÃO,ROSCÁVEL, 1 1/4'', COM ACABAMENTO E CANOPLA CROMADOS. FORNECIDO E INSTALADO EM RAMAL DE ÁGUA.
SINAPI | COMPONENTES | UNID. | CONSUMO | CUSTO UNITÁRIO | SUBTOTAL
I-3148 | FITA VEDA ROSCA EM ROLOS DE 18 MM X 50 M (L X C) | 0.019 | UN | 15.82 | 0.30058
I-6014 | REGISTRO GAVETA COM ACABAMENTO E CANOPLA CROMADOS, SIMPLES, BITOLA 1 1/4 " | 1 | UN | 169.85 | 169.85
C-88248 | AUXILIAR DE ENCANADOR OU BOMBEIRO HIDRÁULICO COM ENCARGOS COMPLEMENTARES | 0.789 | H | 19.59 | 15.4565
C-88267 | ENCANADOR OU BOMBEIRO HIDRÁULICO COM ENCARGOS COMPLEMENTARES | 0.789 | H | 22.36 | 17.642
TOTAL |  |  |  |  | 203.2491
COMPOSIÇÃO 09 | RESERVATÓRIO EM FIBRA DE VIVRO, 5.000 LITROS C/ TAMPA, FORTLEV OU EQUIVALENTE TÉCNICO - COMPLETO E INSTALADO (ÁGUA POTÁVEL)
SINAPI | COMPONENTES | UNID. | CONSUMO | CUSTO UNITÁRIO | SUBTOTAL
I 37105 | CAIXA D'AGUA FIBRA VIDRO 5000 L, COM TAMPA - FORTLEV OU SIMILAR | 1 | UN | 2264.27 | 2264.27
C 88267 | ENCANADOR OU BOMBEIRO HIDRÁULICO COM ENCARGOS COMPLEMENTARES | 4 | H | 22.36 | 89.44
C-88248 | AUXILIAR DE ENCANADOR OU BOMBEIRO HIDRÁULICO COM ENCARGOS COMPLEMENTARES | 4 | H | 19.59 | 78.36
I-3146 | FITA VEDA ROSCA EM ROLOS DE 18 MM X 10 M (L X C) | 0.6 | UN | 4.29 | 2.574
I-11764 | TORNEIRA DE BOIA CONVENCIONAL PARA CAIXA D'AGUA, 1.1/4", COM HASTE E TORNEIRA METALICOS E BALAO PLASTICO | 1 | UN | 274.01 | 274.01
I-0099 | ADAPTADOR PVC SOLDAVEL, COM FLANGE E ANEL DE VEDACAO, 50 MM X 1 1/2", PARA CAIXA D'AGUA | 2 | UN | 37.98 | 75.96
I-0099 | ADAPTADOR PVC SOLDAVEL, COM FLANGE E ANEL DE VEDACAO, 50 MM X 1 1/4", PARA CAIXA D'AGUA | 1 | UN | 37.98 | 37.98
I-0074 | ADAPTADOR PVC SOLDAVEL, COM FLANGES LIVRES, 85 MM X 3", PARA CAIXA D' AGUA | 1 | UN | 391.22 | 391.22
TOTAL |  |  |  |  | 3213.814
COMPOSIÇÃO 10 | RESERVATÓRIO EM FIBRA DE VIVRO, 5.000 LITROS C/ TAMPA, FORTLEV OU EQUIVALENTE TÉCNICO - COMPLETO E INSTALADO (ÁGUA REÚSO)
SINAPI | COMPONENTES | UNID. | CONSUMO | CUSTO UNITÁRIO | SUBTOTAL
I 37105 | CAIXA D'AGUA FIBRA VIDRO 5000 L - FORTLEV OU SIMILAR | 1 | UNID. | 2264.27 | 2264.27
C-88267 | ENCANADOR OU BOMBEIRO HIDRÁULICO COM ENCARGOS COMPLEMENTARES | 4 | H | 22.36 | 89.44
C-88248 | AUXILIAR DE ENCANADOR OU BOMBEIRO HIDRÁULICO COM ENCARGOS COMPLEMENTARES | 4 | H | 19.59 | 78.36
I-3146 | FITA VEDA ROSCA EM ROLOS DE 18 MM X 10 M (L X C) | 0.6 | UNID. | 4.29 | 2.574
I-0099 | ADAPTADOR PVC SOLDAVEL, COM FLANGE E ANEL DE VEDACAO, 50 MM X 1 1/2", PARA CAIXA D'AGUA | 2 | UNID. | 37.98 | 75.96
I-0099 | ADAPTADOR PVC SOLDAVEL, COM FLANGE E ANEL DE VEDACAO, 50 MM X 1 1/4", PARA CAIXA D'AGUA | 1 | UNID. | 37.98 | 37.98
I-0100 | ADAPTADOR PVC SOLDAVEL, COM FLANGES E ANEL DE VEDACAO, 60 MM X 2", PARA CAIXA D' AGUA | 1 | UNID. | 52.98 | 52.98
TOTAL |  |  |  |  | 2601.564
COMPOSIÇÃO 11 | HIDRÔMETRO 1 1/2", 20 M³/H FORNECIMENTO E INSTALAÇÃO
SINAPI | COMPONENTES | UNID. | CONSUMO | CUSTO UNITÁRIO | SUBTOTAL
SINAPI I-3148 | FITA VEDA ROSCA EM ROLOS DE 18 MM X 50 M (L X C) | 0.02 | UN | 15.82 | 0.3164
MERCADO | HIDROMETRO, VAZAO MAXIMA DE 20 M3/H, DE 1 1/2" | 1 | UN | 1237.72 | 1237.72
SINAPI C-88248 | AUXILIAR DE ENCANADOR OU BOMBEIRO HIDRÁULICO COM ENCARGOS COMPLEMENTARES | 0.526 | H | 19.59 | 10.3043
SINAPI C-88267 | ENCANADOR OU BOMBEIRO HIDRÁULICO COM ENCARGOS COMPLEMENTARES | 0.526 | H | 22.36 | 11.7614
TOTAL |  |  |  |  | 1260.1021
COMPOSIÇÃO 12 | REALIMENTADOR 1" CASA DA CISTERNA OU EQUIVALENTE TÉCNICO PARA REALIMENTAÇÃO DA CISTERNA, INCLUSIVE FORNECIMENTO E INSTALAÇÃO
SINAPI | COMPONENTES | UNID. | CONSUMO | CUSTO UNITÁRIO | SUBTOTAL
C-88267 | ENCANADOR OU BOMBEIRO HIDRÁULICO COM ENCARGOS COMPLEMENTARES | 1 | H | 22.36 | 22.36
C-88316 | SERVENTE COM ENCARGOS COMPLEMENTARES | 1 | H | 18.84 | 18.84
MERCADO | REALIMENTADOR 1" CASA DA CISTERNA ou equivalente técnico | 1 | UNID. | 490.83 | 490.83
TOTAL |  |  |  |  | 532.03
COMPOSIÇÃO 13 | RECOLOCAÇÃO DE PAVIMENTO EM PISO INTERTRAVADO
SINAPI | COMPONENTES | UNID. | CONSUMO | CUSTO UNITÁRIO | SUBTOTAL
I-370 | AREIA MEDIA - POSTO JAZIDA/FORNECEDOR (RETIRADO NA JAZIDA, SEM TRANSPORTE) | 0.057 | M3 | 85 | 4.845
I-4741 | PO DE PEDRA (POSTO PEDREIRA/FORNECEDOR, SEM FRETE) | 0.009 | M3 | 58.25 | 0.52425
C-88260 | CALCETEIRO COM ENCARGOS COMPLEMENTARES | 0.253 | H | 20.05 | 5.0727
C-88316 | SERVENTE COM ENCARGOS COMPLEMENTARES | 0.253 | H | 18.84 | 4.7665
C-91277 | PLACA VIBRATÓRIA REVERSÍVEL COM MOTOR 4 TEMPOS A GASOLINA, FORÇA CENTRÍFUGA DE 25 KN (2500 KGF), POTÊNCIA 5,5 CV - CHP DIURNO. AF_08/2015 | 0.006 | CHP | 10.33 | 0.06198
C-91278 | PLACA VIBRATÓRIA REVERSÍVEL COM MOTOR 4 TEMPOS A GASOLINA, FORÇA CENTRÍFUGA DE 25 KN (2500 KGF), POTÊNCIA 5,5 CV - CHI DIURNO. AF_08/2015 | 0.121 | CHI | 0.56 | 0.06776
TOTAL |  |  |  |  | 15.3382
COMPOSIÇÃO 14 | ASSENTAMENTO DE TUBO DE PVC PARA REDE DE ÁGUA, DN 32 MM, INSTALADO EM LOCAL COM NÍVEL BAIXO DE INTERFERÊNCIAS.
SINAPI | COMPONENTES | UNID. | CONSUMO | CUSTO UNITÁRIO | SUBTOTAL
I-9869 | TUBO PVC, SOLDAVEL, DN 32 MM, AGUA FRIA (NBR-5648) | 1 | M | 13.38 | 13.38
I-20078 | PASTA LUBRIFICANTE PARA TUBOS E CONEXOES COM JUNTA ELASTICA (USO EM PVC, ACO, POLIETILENO E OUTROS) ( DE *400* G) | 0.004 | UN | 31.72 | 0.12688
C-88246 | ASSENTADOR DE TUBOS COM ENCARGOS COMPLEMENTARES | 0.018 | H | 26.38 | 0.47484
C-88316 | SERVENTE COM ENCARGOS COMPLEMENTARES | 0.018 | H | 18.84 | 0.33912
TOTAL |  |  |  |  | 14.3208
COMPOSIÇÃO 15 | ASSENTAMENTO DE TUBO DE PVC PARA REDE DE ÁGUA, DN 40 MM, INSTALADO EM LOCAL COM NÍVEL BAIXO DE INTERFERÊNCIAS.
SINAPI | COMPONENTES | UNID. | CONSUMO | CUSTO UNITÁRIO | SUBTOTAL
I-9874 | TUBO PVC, SOLDAVEL, DN 40 MM, AGUA FRIA (NBR-5648) | 1 | M | 19.48 | 19.48
I-20078 | PASTA LUBRIFICANTE PARA TUBOS E CONEXOES COM JUNTA ELASTICA (USO EM PVC, ACO, POLIETILENO E OUTROS) ( DE *400* G) | 0.004 | UN | 31.72 | 0.12688
C-88246 | ASSENTADOR DE TUBOS COM ENCARGOS COMPLEMENTARES | 0.018 | H | 26.38 | 0.47484
C-88316 | SERVENTE COM ENCARGOS COMPLEMENTARES | 0.018 | H | 18.84 | 0.33912
TOTAL |  |  |  |  | 20.4208
COMPOSIÇÃO 16 | ASSENTAMENTO TUBO DE PVC PARA REDE DE ÁGUA ENTERRADA DO ALIMENTADOR PREDIAL DN 40 - FORNECIMENTO E EXECUÇÃO, VALA (40 CM DE LARGURA E 60 CM DE ALTURA)
SINAPI | COMPONENTES | UNID. | CONSUMO | CUSTO UNITÁRIO | SUBTOTAL
C-90105 | ESCAVAÇÃO MECANIZADA DE VALA COM PROFUNDIDADE MÉDIA DE ATÉ 1,5M COM RETROESCAVADEIRA EM SOLO DE 1ª CATEGORIA, LOCAIS COM BAIXO NÍVEL DE INTERFERÊNCIA. | 0.24 | M³ | 7.78 | 1.8672
I-370 | BASE DE AREIA MÉDIA COM 10 CM DE ESPESSURA | 0.04 | M³ | 85 | 3.4
COMPOSIÇÃO 15 | ASSENTAMENTO DE TUBO DE PVC PARA REDE DE ÁGUA, DN 40 MM, INSTALADO EM LOCAL COM NÍVEL BAIXO DE INTERFERÊNCIAS. | 1 | M | 20.4208 | 20.4208
C-93382 | REATERRO MANUAL DE VALAS COM COMPACTAÇÃO MECANIZADA | 0.26 | M³ | 30.12 | 7.8312
TOTAL |  |  |  |  | 33.5192
COMPOSIÇÃO 17 | ASSENTAMENTO TUBO DE PVC PARA REDE DE ÁGUA ENTERRADA DO ALIMENTADOR PREDIAL DN 32 - FORNECIMENTO E EXECUÇÃO, VALA (40 CM DE LARGURA E 60 CM DE ALTURA)
SINAPI | COMPONENTES | UNID. | CONSUMO | CUSTO UNITÁRIO | SUBTOTAL
C-90105 | ESCAVAÇÃO MECANIZADA DE VALA COM PROFUNDIDADE MÉDIA DE ATÉ 1,5M COM RETROESCAVADEIRA EM SOLO DE 1ª CATEGORIA, LOCAIS COM BAIXO NÍVEL DE INTERFERÊNCIA. | 0.24 | M³ | 7.78 | 1.8672
I-370 | BASE DE AREIS MÉDIA COM 10 CM DE ESPESSURA | 0.04 | M³ | 85 | 3.4
COMPOSIÇÃO 14 | ASSENTAMENTO DE TUBO DE PVC PARA REDE DE ÁGUA, DN 32 MM, INSTALADO EM LOCAL COM NÍVEL BAIXO DE INTERFERÊNCIAS. | 1 | M | 14.3208 | 14.3208
C-93382 | REATERRO MANUAL DE VALAS COM COMPACTAÇÃO MECANIZADA | 0.26 | M³ | 30.12 | 7.8312
TOTAL |  |  |  |  | 27.4192
14.2 - ESGOTO SANITÁRIO
COMPOSIÇÃO 01 | INSTALAÇÃO DE TUBO DE PVC, SÉRIE NORMAL, ESGOTO PREDIAL, DN 40MM (FORNECIMENTO E INSTALAÇÃO) |  | M |  |  | SINAPI 91792
SINAPI | COMPONENTES | UNID. | CONSUMO | CUSTO UNITÁRIO | SUBTOTAL
C-89711 | TUBO PVC, SERIE NORMAL, ESGOTO PREDIAL, DN 40 MM, FORNECIDO E INSTALADO EM RAMAL DE DESCARGA OU RAMAL DE ESGOTO SANITÁRIO. AF_12/2014 | 1 | M | 20.14 | 20.14
C-89724 | JOELHO 90 GRAUS, PVC, SERIE NORMAL, ESGOTO PREDIAL, DN 40 MM, JUNTA SOLDÁVEL, FORNECIDO E INSTALADO EM RAMAL DE DESCARGA OU RAMAL DE ESGOTO SANITÁRIO. AF_12/2014 | 0.8584 | UN | 11.14 | 9.5626
C-89726 | JOELHO 45 GRAUS, PVC, SERIE NORMAL, ESGOTO PREDIAL, DN 40 MM, JUNTA SOLDÁVEL, FORNECIDO E INSTALADO EM RAMAL DE DESCARGA OU RAMAL DE ESGOTO SANITÁRIO. AF_12/2014 | 0.7691 | UN | 7.67 | 5.899
C-89752 | LUVA SIMPLES, PVC, SERIE NORMAL, ESGOTO PREDIAL, DN 40 MM, JUNTA SOLDÁVEL, FORNECIDO E INSTALADO EM RAMAL DE DESCARGA OU RAMAL DE ESGOTO SANITÁRIO. AF_12/2014 | 0.2924 | UN | 6.76 | 1.9766
C-89783 | JUNÇÃO SIMPLES, PVC, SERIE NORMAL, ESGOTO PREDIAL, DN 40 MM, JUNTA SOLDÁVEL, FORNECIDO E INSTALADO EM RAMAL DE DESCARGA OU RAMAL DE ESGOTO SANITÁRIO. AF_12/2014 | 0.3116 | UN | 13.27 | 4.1349
TOTAL |  |  |  |  | 41.7131
COMPOSIÇÃO 02 | INSTALAÇÃO DE TUBO DE PVC, SÉRIE NORMAL, ESGOTO PREDIAL, DN 50MM (FORNECIMENTO E INSTALAÇÃO) |  | M |  |  | SINAPI 91793
SINAPI | COMPONENTES | UNID. | CONSUMO | CUSTO UNITÁRIO | SUBTOTAL
C-89712 | TUBO PVC, SERIE NORMAL, ESGOTO PREDIAL, DN 50 MM, FORNECIDO E INSTALADO EM RAMAL DE DESCARGA OU RAMAL DE ESGOTO SANITÁRIO. AF_12/2014 | 1 | M | 30.96 | 30.96
C-89731 | JOELHO 90 GRAUS, PVC, SERIE NORMAL, ESGOTO PREDIAL, DN 50 MM, JUNTA ELÁSTICA, FORNECIDO E INSTALADO EM RAMAL DE DESCARGA OU RAMAL DE ESGOTO SANITÁRIO. AF_12/2014 | 1.4223 | UN | 11.39 | 16.2
C-89732 | JOELHO 45 GRAUS, PVC, SERIE NORMAL, ESGOTO PREDIAL, DN 50 MM, JUNTA ELÁSTICA, FORNECIDO E INSTALADO EM RAMAL DE DESCARGA OU RAMAL DE ESGOTO SANITÁRIO. AF_12/2014 | 1.4991 | UN | 12.21 | 18.304
C-89753 | LUVA SIMPLES, PVC, SERIE NORMAL, ESGOTO PREDIAL, DN 50 MM, JUNTA ELÁSTICA, FORNECIDO E INSTALADO EM RAMAL DE DESCARGA OU RAMAL DE ESGOTO SANITÁRIO. AF_12/2014 | 1.2919 | UN | 9.78 | 12.6348
C-89784 | TE, PVC, SERIE NORMAL, ESGOTO PREDIAL, DN 50 X 50 MM, JUNTA ELÁSTICA, FORNECIDO E INSTALADO EM RAMAL DE DESCARGA OU RAMAL DE ESGOTO SANITÁRIO. AF_12/2014 | 0.07 | UN | 21.77 | 1.5239
C-89813 | LUVA SIMPLES, PVC, SERIE NORMAL, ESGOTO PREDIAL, DN 50 MM, JUNTA ELÁSTICA, FORNECIDO E INSTALADO EM PRUMADA DE ESGOTO SANITÁRIO OU VENTILAÇÃO. AF_12/2014 | 0.0278 | UN | 7.69 | 0.21378
TOTAL |  |  |  |  | 79.8365
COMPOSIÇÃO 03 | INSTALAÇÃO DE TUBO DE PVC, SÉRIE NORMAL, ESGOTO PREDIAL, DN 75MM (FORNECIMENTO E INSTALAÇÃO) |  | M |  |  | SINAPI 91794
SINAPI | COMPONENTES | UNID. | CONSUMO | CUSTO UNITÁRIO | SUBTOTAL
C-89713 | TUBO PVC, SERIE NORMAL, ESGOTO PREDIAL, DN 75 MM, FORNECIDO E INSTALADO EM RAMAL DE DESCARGA OU RAMAL DE ESGOTO SANITÁRIO. AF_12/2014 | 0.1099 | M | 47.22 | 5.1895
C-89737 | JOELHO 90 GRAUS, PVC, SERIE NORMAL, ESGOTO PREDIAL, DN 75 MM, JUNTA ELÁSTICA, FORNECIDO E INSTALADO EM RAMAL DE DESCARGA OU RAMAL DE ESGOTO SANITÁRIO. AF_12/2014 | 0.0635 | UN | 20.5 | 1.3017
C-89739 | JOELHO 45 GRAUS, PVC, SERIE NORMAL, ESGOTO PREDIAL, DN 75 MM, JUNTA ELÁSTICA, FORNECIDO E INSTALADO EM RAMAL DE DESCARGA OU RAMAL DE ESGOTO SANITÁRIO. AF_12/2014 | 0.0721 | UN | 21.67 | 1.5624
C-89774 | LUVA SIMPLES, PVC, SERIE NORMAL, ESGOTO PREDIAL, DN 75 MM, JUNTA ELÁSTICA, FORNECIDO E INSTALADO EM RAMAL DE DESCARGA OU RAMAL DE ESGOTO SANITÁRIO. AF_12/2014 | 0.0422 | UN | 16.56 | 0.69883
C-89786 | TE, PVC, SERIE NORMAL, ESGOTO PREDIAL, DN 75 X 75 MM, JUNTA ELÁSTICA, FORNECIDO E INSTALADO EM RAMAL DE DESCARGA OU RAMAL DE ESGOTO SANITÁRIO. AF_12/2014 | 0.0204 | UN | 37.01 | 0.755
C-89795 | JUNÇÃO SIMPLES, PVC, SERIE NORMAL, ESGOTO PREDIAL, DN 75 X 75 MM, JUNTA ELÁSTICA, FORNECIDO E INSTALADO EM RAMAL DE DESCARGA OU RAMAL DE ESGOTO SANITÁRIO. AF_12/2014 | 0.0278 | UN | 40.21 | 1.1178
C-89799 | TUBO PVC, SERIE NORMAL, ESGOTO PREDIAL, DN 75 MM, FORNECIDO E INSTALADO EM PRUMADA DE ESGOTO SANITÁRIO OU VENTILAÇÃO. AF_12/2014 | 0.8901 | M | 24.43 | 21.7451
C-89806 | JOELHO 45 GRAUS, PVC, SERIE NORMAL, ESGOTO PREDIAL, DN 75 MM, JUNTA ELÁSTICA, FORNECIDO E INSTALADO EM PRUMADA DE ESGOTO SANITÁRIO OU VENTILAÇÃO. AF_12/2014 | 0.0242 | UN | 17.05 | 0.41261
C-89807 | CURVA CURTA 90 GRAUS, PVC, SERIE NORMAL, ESGOTO PREDIAL, DN 75 MM, JUNTA ELÁSTICA, FORNECIDO E INSTALADO EM PRUMADA DE ESGOTO SANITÁRIO OU VENTILAÇÃO. AF_12/2014 | 0.0065 | UN | 32.61 | 0.21196
C-89817 | LUVA SIMPLES, PVC, SERIE NORMAL, ESGOTO PREDIAL, DN 75 MM, JUNTA ELÁSTICA, FORNECIDO E INSTALADO EM PRUMADA DE ESGOTO SANITÁRIO OU VENTILAÇÃO. AF_12/2014 | 0.2329 | UN | 13.63 | 3.1744
C-89829 | TE, PVC, SERIE NORMAL, ESGOTO PREDIAL, DN 75 X 75 MM, JUNTA ELÁSTICA, FORNECIDO E INSTALADO EM PRUMADA DE ESGOTO SANITÁRIO OU VENTILAÇÃO. AF_12/2014 | 0.0399 | UN | 31.13 | 1.2421
C-89830 | JUNÇÃO SIMPLES, PVC, SERIE NORMAL, ESGOTO PREDIAL, DN 75 X 75 MM, JUNTA ELÁSTICA, FORNECIDO E INSTALADO EM PRUMADA DE ESGOTO SANITÁRIO OU VENTILAÇÃO. AF_12/2014 | 0.126 | UN | 34.33 | 4.3256
TOTAL |  |  |  |  | 41.7371
COMPOSIÇÃO 04 | INSTALAÇÃO DE TUBO DE PVC, SÉRIE NORMAL, ESGOTO PREDIAL, DN 100MM (FORNECIMENTO E INSTALAÇÃO) |  | M |  |  | SINAPI 91795
SINAPI | COMPONENTES | UNID. | CONSUMO | CUSTO UNITÁRIO | SUBTOTAL
C-89714 | TUBO PVC, SERIE NORMAL, ESGOTO PREDIAL, DN 100 MM, FORNECIDO E INSTALADO EM RAMAL DE DESCARGA OU RAMAL DE ESGOTO SANITÁRIO. AF_12/2014 | 0.1846 | M | 59.93 | 11.0631
C-89746 | JOELHO 45 GRAUS, PVC, SERIE NORMAL, ESGOTO PREDIAL, DN 100 MM, JUNTA ELÁSTICA, FORNECIDO E INSTALADO EM RAMAL DE DESCARGA OU RAMAL DE ESGOTO SANITÁRIO. AF_12/2014 | 0.0653 | UN | 26.4 | 1.7239
C-89748 | CURVA CURTA 90 GRAUS, PVC, SERIE NORMAL, ESGOTO PREDIAL, DN 100 MM, JUNTA ELÁSTICA, FORNECIDO E INSTALADO EM RAMAL DE DESCARGA OU RAMAL DE ESGOTO SANITÁRIO. AF_12/2014 | 0.2122 | UN | 44.66 | 9.4769
C-89778 | LUVA SIMPLES, PVC, SERIE NORMAL, ESGOTO PREDIAL, DN 100 MM, JUNTA ELÁSTICA, FORNECIDO E INSTALADO EM RAMAL DE DESCARGA OU RAMAL DE ESGOTO SANITÁRIO. AF_12/2014 | 0.0982 | UN | 20.5 | 2.0131
C-89796 | TE, PVC, SERIE NORMAL, ESGOTO PREDIAL, DN 100 X 100 MM, JUNTA ELÁSTICA, FORNECIDO E INSTALADO EM RAMAL DE DESCARGA OU RAMAL DE ESGOTO SANITÁRIO. AF_12/2014 | 0.0478 | UN | 44.95 | 2.1486
C-89797 | JUNÇÃO SIMPLES, PVC, SERIE NORMAL, ESGOTO PREDIAL, DN 100 X 100 MM, JUNTA ELÁSTICA, FORNECIDO E INSTALADO EM RAMAL DE DESCARGA OU RAMAL DE ESGOTO SANITÁRIO. AF_12/2014 | 0.1086 | UN | 52.46 | 5.6972
C-89800 | TUBO PVC, SERIE NORMAL, ESGOTO PREDIAL, DN 100 MM, FORNECIDO E INSTALADO EM PRUMADA DE ESGOTO SANITÁRIO OU VENTILAÇÃO. AF_12/2014 | 0.561 | M | 29.76 | 16.6954
C-89810 | JOELHO 45 GRAUS, PVC, SERIE NORMAL, ESGOTO PREDIAL, DN 100 MM, JUNTA ELÁSTICA, FORNECIDO E INSTALADO EM PRUMADA DE ESGOTO SANITÁRIO OU VENTILAÇÃO. AF_12/2014 | 0.0085 | UN | 20.95 | 0.17808
C-89821 | LUVA SIMPLES, PVC, SERIE NORMAL, ESGOTO PREDIAL, DN 100 MM, JUNTA ELÁSTICA, FORNECIDO E INSTALADO EM PRUMADA DE ESGOTO SANITÁRIO OU VENTILAÇÃO. AF_12/2014 | 0.2392 | UN | 16.71 | 3.997
C-89833 | TE, PVC, SERIE NORMAL, ESGOTO PREDIAL, DN 100 X 100 MM, JUNTA ELÁSTICA, FORNECIDO E INSTALADO EM PRUMADA DE ESGOTO SANITÁRIO OU VENTILAÇÃO. AF_12/2014 | 0.0598 | UN | 37.82 | 2.2616
C-89834 | JUNÇÃO SIMPLES, PVC, SERIE NORMAL, ESGOTO PREDIAL, DN 100 X 100 MM, JUNTA ELÁSTICA, FORNECIDO E INSTALADO EM PRUMADA DE ESGOTO SANITÁRIO OU VENTILAÇÃO. AF_12/2014 | 0.0311 | UN | 45.33 | 1.4098
C-89848 | TUBO PVC, SERIE NORMAL, ESGOTO PREDIAL, DN 100 MM, FORNECIDO E INSTALADO EM SUBCOLETOR AÉREO DE ESGOTO SANITÁRIO. AF_12/2014 | 0.2544 | M | 34.91 | 8.8811
C-89851 | JOELHO 45 GRAUS, PVC, SERIE NORMAL, ESGOTO PREDIAL, DN 100 MM, JUNTA ELÁSTICA, FORNECIDO E INSTALADO EM SUBCOLETOR AÉREO DE ESGOTO SANITÁRIO. AF_12/2014 | 0.0178 | UN | 25.98 | 0.46244
C-89856 | LUVA SIMPLES, PVC, SERIE NORMAL, ESGOTO PREDIAL, DN 100 MM, JUNTA ELÁSTICA, FORNECIDO E INSTALADO EM SUBCOLETOR AÉREO DE ESGOTO SANITÁRIO. AF_12/2014 | 0.1267 | UN | 20.07 | 2.5429
C-89861 | JUNÇÃO SIMPLES, PVC, SERIE NORMAL, ESGOTO PREDIAL, DN 100 X 100 MM, JUNTA ELÁSTICA, FORNECIDO E INSTALADO EM SUBCOLETOR AÉREO DE ESGOTO SANITÁRIO. AF_12/2014 | 0.0008 | UN | 52.04 | 0.041632
TOTAL |  |  |  |  | 68.5926
COMPOSIÇÃO 05 | INSTALAÇÃO DE TUBO PVC, SÉRIE N, ESGOTO PREDIAL, DN 75 MM, ENTRE CAIXAS DE INSPEÇÃO. INCLUSIVE ESCAVAÇÃO, BASE DE AREIA E=10CM, REATERRO. |  | M |  |  | SINAPI 91794
SINAPI | COMPONENTES | UNID. | CONSUMO | CUSTO UNITÁRIO | SUBTOTAL
C-89713 | TUBO PVC, SERIE NORMAL, ESGOTO PREDIAL, DN 75 MM, FORNECIDO E INSTALADO EM RAMAL DE DESCARGA OU RAMAL DE ESGOTO SANITÁRIO. AF_12/2014 | 0.1099 | M | 47.22 | 5.1895
C-89737 | JOELHO 90 GRAUS, PVC, SERIE NORMAL, ESGOTO PREDIAL, DN 75 MM, JUNTA ELÁSTICA, FORNECIDO E INSTALADO EM RAMAL DE DESCARGA OU RAMAL DE ESGOTO SANITÁRIO. AF_12/2014 | 0.0635 | UN | 20.5 | 1.3017
C-89739 | JOELHO 45 GRAUS, PVC, SERIE NORMAL, ESGOTO PREDIAL, DN 75 MM, JUNTA ELÁSTICA, FORNECIDO E INSTALADO EM RAMAL DE DESCARGA OU RAMAL DE ESGOTO SANITÁRIO. AF_12/2014 | 0.0721 | UN | 21.67 | 1.5624
C-89774 | LUVA SIMPLES, PVC, SERIE NORMAL, ESGOTO PREDIAL, DN 75 MM, JUNTA ELÁSTICA, FORNECIDO E INSTALADO EM RAMAL DE DESCARGA OU RAMAL DE ESGOTO SANITÁRIO. AF_12/2014 | 0.0422 | UN | 16.56 | 0.69883
C-89786 | TE, PVC, SERIE NORMAL, ESGOTO PREDIAL, DN 75 X 75 MM, JUNTA ELÁSTICA, FORNECIDO E INSTALADO EM RAMAL DE DESCARGA OU RAMAL DE ESGOTO SANITÁRIO. AF_12/2014 | 0.0204 | UN | 37.01 | 0.755
C-89795 | JUNÇÃO SIMPLES, PVC, SERIE NORMAL, ESGOTO PREDIAL, DN 75 X 75 MM, JUNTA ELÁSTICA, FORNECIDO E INSTALADO EM RAMAL DE DESCARGA OU RAMAL DE ESGOTO SANITÁRIO. AF_12/2014 | 0.0278 | UN | 38.01 | 1.0567
C-89799 | TUBO PVC, SERIE NORMAL, ESGOTO PREDIAL, DN 75 MM, FORNECIDO E INSTALADO EM PRUMADA DE ESGOTO SANITÁRIO OU VENTILAÇÃO. AF_12/2014 | 0.8901 | M | 40.21 | 35.7909
C-89806 | JOELHO 45 GRAUS, PVC, SERIE NORMAL, ESGOTO PREDIAL, DN 75 MM, JUNTA ELÁSTICA, FORNECIDO E INSTALADO EM PRUMADA DE ESGOTO SANITÁRIO OU VENTILAÇÃO. AF_12/2014 | 0.0242 | UN | 24.43 | 0.59121
C-89807 | CURVA CURTA 90 GRAUS, PVC, SERIE NORMAL, ESGOTO PREDIAL, DN 75 MM, JUNTA ELÁSTICA, FORNECIDO E INSTALADO EM PRUMADA DE ESGOTO SANITÁRIO OU VENTILAÇÃO. AF_12/2014 | 0.0065 | UN | 17.05 | 0.11082
C-89817 | LUVA SIMPLES, PVC, SERIE NORMAL, ESGOTO PREDIAL, DN 75 MM, JUNTA ELÁSTICA, FORNECIDO E INSTALADO EM PRUMADA DE ESGOTO SANITÁRIO OU VENTILAÇÃO. AF_12/2014 | 0.2329 | UN | 32.61 | 7.5949
C-89829 | TE, PVC, SERIE NORMAL, ESGOTO PREDIAL, DN 75 X 75 MM, JUNTA ELÁSTICA, FORNECIDO E INSTALADO EM PRUMADA DE ESGOTO SANITÁRIO OU VENTILAÇÃO. AF_12/2014 | 0.0399 | UN | 13.63 | 0.54384
C-89830 | JUNÇÃO SIMPLES, PVC, SERIE NORMAL, ESGOTO PREDIAL, DN 75 X 75 MM, JUNTA ELÁSTICA, FORNECIDO E INSTALADO EM PRUMADA DE ESGOTO SANITÁRIO OU VENTILAÇÃO. AF_12/2014 | 0.126 | UN | 31.13 | 3.9224
I-370 | BASE DE AREIA MÉDIA COM 10 CM DE ESPESSURA | 0.04 | M³ | 85 | 3.4
C-90105 | ESCAVAÇÃO MECANIZADA DE VALA COM PROFUNDIDADE MÉDIA DE ATÉ 1,5M COM RETROESCAVADEIRA EM SOLO DE 1ª CATEGORIA, LOCAIS COM BAIXO NÍVEL DE INTERFERÊNCIA. | 0.24 | M³ | 7.78 | 1.8672
C-93382 | REATERRO MANUAL DE VALAS COM COMPACTAÇÃO MECANIZADA | 0.26 | M³ | 30.12 | 7.8312
TOTAL |  |  |  |  | 72.2166
COMPOSIÇÃO 06 | INSTALAÇÃO DE TUBO PVC, SÉRIE N, ESGOTO PREDIAL, DN 100 MM, ENTRE CAIXAS DE INSPEÇÃO. INCLUSIVE ESCAVAÇÃO, BASE DE AREIA E=10CM, REATERRO. |  | M |  |  | SINAPI 91795
SINAPI | COMPONENTES | UNID. | CONSUMO | CUSTO UNITÁRIO | SUBTOTAL
C-89714 | TUBO PVC, SERIE NORMAL, ESGOTO PREDIAL, DN 100 MM, FORNECIDO E INSTALADO EM RAMAL DE DESCARGA OU RAMAL DE ESGOTO SANITÁRIO. AF_12/2014 | 0.1846 | M | 59.93 | 11.0631
C-89746 | JOELHO 45 GRAUS, PVC, SERIE NORMAL, ESGOTO PREDIAL, DN 100 MM, JUNTA ELÁSTICA, FORNECIDO E INSTALADO EM RAMAL DE DESCARGA OU RAMAL DE ESGOTO SANITÁRIO. AF_12/2014 | 0.0653 | UN | 26.4 | 1.7239
C-89748 | CURVA CURTA 90 GRAUS, PVC, SERIE NORMAL, ESGOTO PREDIAL, DN 100 MM, JUNTA ELÁSTICA, FORNECIDO E INSTALADO EM RAMAL DE DESCARGA OU RAMAL DE ESGOTO SANITÁRIO. AF_12/2014 | 0.2122 | UN | 44.68 | 9.4811
C-89778 | LUVA SIMPLES, PVC, SERIE NORMAL, ESGOTO PREDIAL, DN 100 MM, JUNTA ELÁSTICA, FORNECIDO E INSTALADO EM RAMAL DE DESCARGA OU RAMAL DE ESGOTO SANITÁRIO. AF_12/2014 | 0.0982 | UN | 20.5 | 2.0131
C-89796 | TE, PVC, SERIE NORMAL, ESGOTO PREDIAL, DN 100 X 100 MM, JUNTA ELÁSTICA, FORNECIDO E INSTALADO EM RAMAL DE DESCARGA OU RAMAL DE ESGOTO SANITÁRIO. AF_12/2014 | 0.0478 | UN | 44.95 | 2.1486
C-89797 | JUNÇÃO SIMPLES, PVC, SERIE NORMAL, ESGOTO PREDIAL, DN 100 X 100 MM, JUNTA ELÁSTICA, FORNECIDO E INSTALADO EM RAMAL DE DESCARGA OU RAMAL DE ESGOTO SANITÁRIO. AF_12/2014 | 0.1086 | UN | 52.46 | 5.6972
C-89800 | TUBO PVC, SERIE NORMAL, ESGOTO PREDIAL, DN 100 MM, FORNECIDO E INSTALADO EM PRUMADA DE ESGOTO SANITÁRIO OU VENTILAÇÃO. AF_12/2014 | 0.561 | M | 29.76 | 16.6954
C-89810 | JOELHO 45 GRAUS, PVC, SERIE NORMAL, ESGOTO PREDIAL, DN 100 MM, JUNTA ELÁSTICA, FORNECIDO E INSTALADO EM PRUMADA DE ESGOTO SANITÁRIO OU VENTILAÇÃO. AF_12/2014 | 0.0085 | UN | 20.95 | 0.17808
C-89821 | LUVA SIMPLES, PVC, SERIE NORMAL, ESGOTO PREDIAL, DN 100 MM, JUNTA ELÁSTICA, FORNECIDO E INSTALADO EM PRUMADA DE ESGOTO SANITÁRIO OU VENTILAÇÃO. AF_12/2014 | 0.2392 | UN | 16.71 | 3.997
C-89833 | TE, PVC, SERIE NORMAL, ESGOTO PREDIAL, DN 100 X 100 MM, JUNTA ELÁSTICA, FORNECIDO E INSTALADO EM PRUMADA DE ESGOTO SANITÁRIO OU VENTILAÇÃO. AF_12/2014 | 0.0598 | UN | 37.82 | 2.2616
C-89834 | JUNÇÃO SIMPLES, PVC, SERIE NORMAL, ESGOTO PREDIAL, DN 100 X 100 MM, JUNTA ELÁSTICA, FORNECIDO E INSTALADO EM PRUMADA DE ESGOTO SANITÁRIO OU VENTILAÇÃO. AF_12/2014 | 0.0311 | UN | 45.33 | 1.4098
C-89848 | TUBO PVC, SERIE NORMAL, ESGOTO PREDIAL, DN 100 MM, FORNECIDO E INSTALADO EM SUBCOLETOR AÉREO DE ESGOTO SANITÁRIO. AF_12/2014 | 0.2544 | M | 34.91 | 8.8811
C-89851 | JOELHO 45 GRAUS, PVC, SERIE NORMAL, ESGOTO PREDIAL, DN 100 MM, JUNTA ELÁSTICA, FORNECIDO E INSTALADO EM SUBCOLETOR AÉREO DE ESGOTO SANITÁRIO. AF_12/2014 | 0.0178 | UN | 25.98 | 0.46244
C-89856 | LUVA SIMPLES, PVC, SERIE NORMAL, ESGOTO PREDIAL, DN 100 MM, JUNTA ELÁSTICA, FORNECIDO E INSTALADO EM SUBCOLETOR AÉREO DE ESGOTO SANITÁRIO. AF_12/2014 | 0.1267 | UN | 20.07 | 2.5429
C-89861 | JUNÇÃO SIMPLES, PVC, SERIE NORMAL, ESGOTO PREDIAL, DN 100 X 100 MM, JUNTA ELÁSTICA, FORNECIDO E INSTALADO EM SUBCOLETOR AÉREO DE ESGOTO SANITÁRIO. AF_12/2014 | 0.0008 | UN | 52.04 | 0.041632
I-370 | BASE DE AREIA MÉDIA COM 10 CM DE ESPESSURA | 0.04 | M³ | 85 | 3.4
C-90105 | ESCAVAÇÃO MECANIZADA DE VALA COM PROFUNDIDADE MÉDIA DE ATÉ 1,5M COM RETROESCAVADEIRA EM SOLO DE 1ª CATEGORIA, LOCAIS COM BAIXO NÍVEL DE INTERFERÊNCIA. | 0.24 | M³ | 7.78 | 1.8672
C-93382 | REATERRO MANUAL DE VALAS COM COMPACTAÇÃO MECANIZADA | 0.26 | M³ | 30.12 | 7.8312
TOTAL |  |  |  |  | 81.6953
COMPOSIÇÃO 07 | INSTALAÇÃO DE TUBO DE PVC, SÉRIE NORMAL, ESGOTO PREDIAL, DN 150 MM, ENTRE CAIXAS DE INSPEÇÃO. INCLUSIVE ESCAVAÇÃO, BASE DE AREIA E=10CM, REATERRO. | M |  |  |  | SINAPI 91796
SINAPI | COMPONENTES | UNID. | CONSUMO | CUSTO UNITÁRIO | SUBTOTAL
C-89849 | TUBO PVC, SERIE NORMAL, ESGOTO PREDIAL, DN 150 MM, FORNECIDO E INSTALADO EM SUBCOLETOR AÉREO DE ESGOTO SANITÁRIO. AF_12/2014 | 1 | M | 44.95 | 44.95
C-89855 | JOELHO 45 GRAUS, PVC, SERIE NORMAL, ESGOTO PREDIAL, DN 150 MM, JUNTA ELÁSTICA, FORNECIDO E INSTALADO EM SUBCOLETOR AÉREO DE ESGOTO SANITÁRIO. AF_12/2014 | 0.0111 | UN | 102.77 | 1.1407
I-370 | BASE DE AREIA MÉDIA COM 10 CM DE ESPESSURA | 0.04 | M³ | 85 | 3.4
C-90105 | ESCAVAÇÃO MECANIZADA DE VALA COM PROFUNDIDADE MÉDIA DE ATÉ 1,5M COM RETROESCAVADEIRA EM SOLO DE 1ª CATEGORIA, LOCAIS COM BAIXO NÍVEL DE INTERFERÊNCIA. | 0.24 | M³ | 7.78 | 1.8672
C-93382 | REATERRO MANUAL DE VALAS COM COMPACTAÇÃO MECANIZADA | 0.26 | M³ | 30.12 | 7.8312
TOTAL |  |  |  |  | 59.1891
COMPOSIÇÃO 08 | CAIXA DE GORDURA EM POLIETILENO PRFV 150 LT FORECIMENTO E INSTALAÇO (CONFORME PROJETO)
SINAPI | COMPONENTES | UNID. | CONSUMO | CUSTO UNITÁRIO | SUBTOTAL
C-88267 | ENCANADOR OU BOMBEIRO HIDRÁULICO COM ENCARGOS COMPLEMENTARES | 3 | h | 22.36 | 67.08
C-88316 | SERVENTE COM ENCARGOS COMPLEMENTARES | 3 | h | 18.84 | 56.52
C-93358 | ESCAVAÇÃO MANUAL DE VALAS | 1.8 | M³ | 74.53 | 134.154
C-93382 | REATERRO MANUAL DE VALAS COM COMPACTAÇÃO MECANIZADA | 1.15 | M³ | 30.12 | 34.638
MERCADO | CAIXA DE GORDURA EM POLIETILENO PRFV 150 LT FIBRATEC OU EQUIVALENTE TÉCNICO | 1 | UN | 1499 | 1499
TOTAL |  |  |  |  | 1791.392
COMPOSIÇÃO 09 | ASSENTAMENTO TUBO DE PVC CORRUGADO DE DUPLA PAREDE PARA REDE COLETORA DE ESGOTO, DN 150MM- FORNECIMENTO E EXECUÇÃO, VALA (L=40 cm e Hm= 80 cm), BASE DE AREIA 10 CM
SINAPI | COMPONENTES | UNID. | CONSUMO | CUSTO UNITÁRIO | SUBTOTAL
I-370 | BASE DE AREIA MÉDIA COM 10 CM DE ESPESSURA | 0.04 | M³ | 85 | 3.4
C-90701 | TUBO DE PVC CORRUGADO DE DUPLA PAREDE PARA REDE COLETORA DE ESGOTO, DN 150MM, JUNTA ELÁSTICA, INSTALADO EM LOCAL COM NÍVEL BAIXO DE INTERFERÊNCIAS - FORNECIMENTO E ASSENTAMENTO. AF_06/2015 | 1 | M | 79.78 | 79.78
C-90105 | ESCAVAÇÃO MECANIZADA DE VALA COM PROFUNDIDADE MÉDIA DE ATÉ 1,5M COM RETROESCAVADEIRA EM SOLO DE 1ª CATEGORIA, LOCAIS COM BAIXO NÍVEL DE INTERFERÊNCIA | 0.32 | M³ | 7.78 | 2.4896
C-96995 | REATERRO MANUAL DE VALAS APILOADO COM SOQUETE | 0.416 | M³ | 45.18 | 18.7949
TOTAL |  |  |  |  | 104.4645
14.3 - REDE PLUVIAL
COMPOSIÇÃO 10 | TUBO PVC, SÉRIE R, ÁGUA PLUVIAL, DN 100 MM, FORNECIDO E INSTALADO EM COLETOR DE ÁGUAS PLUVIAIS
SINAPI | COMPONENTES | UNID. | CONSUMO | CUSTO UNITÁRIO | SUBTOTAL
C-88248 | AUXILIAR DE ENCANADOR OU BOMBEIRO HIDRÁULICO COM ENCARGOS COMPLEMENTARES | 0.2 | H | 19.59 | 3.918
C-88267 | ENCANADOR OU BOMBEIRO HIDRÁULICO COM ENCARGOS COMPLEMENTARES | 0.2 | H | 22.36 | 4.472
I-122 | ADESIVO PLASTICO PARA PVC, FRASCO COM 850 GR | 0.017 | UN | 76.86 | 1.3066
I-9841 | TUBO PVC, SERIE R, DN 100 MM, PARA ESGOTO OU AGUAS PLUVIAIS PREDIAL (NBR 5688) | 1.05 | M | 47.93 | 50.3265
I-20083 | SOLUCAO LIMPADORA PARA PVC, FRASCO COM 1000 CM3 | 0.028 | UN | 87.08 | 2.4382
I-38383 | LIXA D'AGUA EM FOLHA, GRAO 100 | 0.123 | UN | 2.28 | 0.28044
TOTAL |  |  |  |  | 62.7418
COMPOSIÇÃO 11 | TUBO PVC, SÉRIE R, ÁGUA PLUVIAL, DN 150 MM, FORNECIDO E INSTALADO EM SUBCOLETOR DE ÁGUAS PLUVIAIS
SINAPI | COMPONENTES | UNID. | CONSUMO | CUSTO UNITÁRIO | SUBTOTAL
C-88248 | AUXILIAR DE ENCANADOR OU BOMBEIRO HIDRÁULICO COM ENCARGOS COMPLEMENTARES | 0.2 | H | 19.59 | 3.918
C-88267 | ENCANADOR OU BOMBEIRO HIDRÁULICO COM ENCARGOS COMPLEMENTARES | 0.2 | H | 22.36 | 4.472
I-122 | ADESIVO PLASTICO PARA PVC, FRASCO COM 850 GR | 0.017 | UN | 76.86 | 1.3066
I-9840 | TUBO PVC, SERIE R, DN 150 MM, PARA ESGOTO OU AGUAS PLUVIAIS PREDIAL (NBR 5688) | 1.05 | M | 97.41 | 102.2805
I-20083 | SOLUCAO LIMPADORA PARA PVC, FRASCO COM 1000 CM3 | 0.028 | UN | 87.08 | 2.4382
I-38383 | LIXA D'AGUA EM FOLHA, GRAO 100 | 0.123 | UN | 2.28 | 0.28044
TOTAL |  |  |  |  | 114.6958
COMPOSIÇÃO 12 | TUBO PVC, SÉRIE R, ÁGUA PLUVIAL, DN 200 MM, FORNECIDO E INSTALADO EM SUBCOLETOR DE ÁGUAS PLUVIAIS
SINAPI | COMPONENTES | UNID. | CONSUMO | CUSTO UNITÁRIO | SUBTOTAL
C-88248 | AUXILIAR DE ENCANADOR OU BOMBEIRO HIDRÁULICO COM ENCARGOS COMPLEMENTARES | 0.2 | H | 19.59 | 3.918
C-88267 | ENCANADOR OU BOMBEIRO HIDRÁULICO COM ENCARGOS COMPLEMENTARES | 0.2 | H | 22.36 | 4.472
I-122 | ADESIVO PLASTICO PARA PVC, FRASCO COM 850 GR | 0.017 | UN | 76.86 | 1.3066
I-41930 | TUBO COLETOR DE ESGOTO PVC DN 200 MM | 1.05 | M | 134.28 | 140.994
I-20083 | SOLUCAO LIMPADORA PARA PVC, FRASCO COM 1000 CM3 | 0.028 | UN | 8.08 | 0.22624
I-38383 | LIXA D'AGUA EM FOLHA, GRAO 100 | 0.123 | UN | 2.28 | 0.28044
TOTAL |  |  |  |  | 151.1973
COMPOSIÇÃO 13 | RESERVATÓRIO CISTERNA EM PRFV FORTLEV OU EQUIVALENTE TÉCNICO, CAPACIDADE PARA 12.000 LITROS, COMPLETO E INSTALADO |  |  |  |  | 01433/ORSE
SINAPI | COMPONENTES | UNID. | CONSUMO | CUSTO UNITÁRIO | SUBTOTAL
MERCADO | CAIXA D'AGUA FIBRA VIDRO 15.000 LITROS - FORTLEV (OU SIMILAR) | 1 | UN | 11511.71 | 11511.71
C-88267 | ENCANADOR OU BOMBEIRO HIDRÁULICO COM ENCARGOS COMPLEMENTARES | 4 | H | 22.36 | 89.44
C-88248 | AUXILIAR DE ENCANADOR OU BOMBEIRO HIDRÁULICO COM ENCARGOS COMPLEMENTARES | 4 | H | 19.59 | 78.36
TOTAL |  |  |  |  | 11679.51
COMPOSIÇÃO 14 | FILTRO VF2 AQUASAVE/3P TECHNIK OU EQUIVALENTE TÉCNICO COM KIT FREIO AERADOR 200 MM, MULTISIFÃO 200 MM, BOIA MANGUEIRA 50 MM
SINAPI | COMPONENTES | UNID. | CONSUMO | CUSTO UNITÁRIO | SUBTOTAL
C-88267 | ENCANADOR OU BOMBEIRO HIDRÁULICO COM ENCARGOS COMPLEMENTARES | 6 | H | 22.36 | 134.16
C-88316 | SERVENTE COM ENCARGOS COMPLEMENTARES | 6 | H | 18.84 | 113.04
MERCADO | FILTRO VF2 ACQUASAVE/3P TECHNIK | 1 | UN | 8316.2041 | 8316.2041
MERCADO | KIT FREIO AERADOR 200 MM, MULTISIFÃO 200MM, BOIA MANGUEIRA 50 MM | 1 | UN | 1745.9315 | 1745.9315
TOTAL |  |  |  |  | 10309.3355
14.4 - LOUÇAS, ACESSÓRIOS E METAIS - SANITÁRIOS
COMPOSIÇÃO 1 REF. 86938 | CUBA DE EMBUTIR EM LOUÇA, TIPO OVAL BRANCA, MARCA DECA L.37.17, INCLUSIVE VÁLVULA CROMADA, ENGATE FLEXÍVEL METÁLICO E SIFÃO DE PVC
SINAPI | COMPONENTES | UNID. | CONSUMO | CUSTO UNITÁRIO | SUBTOTAL
C 86877 | VÁLVULA EM METAL CROMADO 1.1/2" X 1.1/2" PARA TANQUE OU LAVATÓRIO, COM OU SEM LADRÃO - FORNECIMENTO E INSTALAÇÃO | UN | 1 | 86.88 | 86.88
C 86883 | SIFÃO DO TIPO FLEXÍVEL EM PVC 1” X 1.1/2” - FORNECIMENTO E INSTALAÇÃO | UN | 1 | 14.19 | 14.19
C 86886 | ENGATE FLEXÍVEL EM INOX, 1/2 X 30CM - FORNECIMENTO E INSTALAÇÃO | UN | 1 | 63.99 | 63.99
C 86901 | CUBA DE EMBUTIR OVAL EM LOUÇA BRANCA, 35 X 50CM OU EQUIVALENTE - FORNECIMENTO E INSTALAÇÃO | UN | 1 | 130.89 | 130.89
TOTAL |  |  |  |  | 295.95
COMPOSIÇÃO 2 REF. 86939 | LAVATÓRIO DE LOUÇA COR BRANCA COM COLUNA, 50 X 36 CM, MARCA INCEPA LINHA THEMA, INCLUSO SIFÃO FLEXÍVEL PVC, VÁLVULA CROMADA E ENGATE FLEXÍVEL METÁLICO (SANITÁRIO DE SERVIÇO)
SINAPI | COMPONENTES | UNID. | CONSUMO | CUSTO UNITÁRIO | SUBTOTAL
C 86877 | VÁLVULA EM METAL CROMADO 1.1/2" X 1.1/2" PARA TANQUE OU LAVATÓRIO, COM OU SEM LADRÃO - FORNECIMENTO E INSTALAÇÃO | UN | 1 | 86.88 | 86.88
C 86883 | SIFÃO DO TIPO FLEXÍVEL EM PVC 1” X 1.1/2” - FORNECIMENTO E INSTALAÇÃO | UN | 1 | 14.19 | 14.19
C 86886 | ENGATE FLEXÍVEL EM INOX, 1/2 X 30CM - FORNECIMENTO E INSTALAÇÃO | UN | 1 | 63.99 | 63.99
C 86902 | LAVATÓRIO LOUÇA BRANCA COM COLUNA, *44 X 35,5* CM, PADRÃO POPULAR - FORNECIMENTO E INSTALAÇÃO | UN | 1 | 291.38 | 291.38
TOTAL |  |  |  |  | 456.44
COMPOSIÇÃO 3 | VÁLVULA DE DESCARGA PARA MICTÓRIO COM FECHAMENTO AUTOMÁTICO TIPO PRESSMATIC MARCA INCEPA MODELO WATERPRESS
SINAPI | COMPONENTES | UNID. | CONSUMO | CUSTO UNITÁRIO | SUBTOTAL
C 88267 | ENCANADOR OU BOMBEIRO HIDRÁULICO COM ENCARGOS COMPLEMENTARES | H | 0.3 | 22.36 | 6.708
C 88316 | SERVENTE COM ENCARGOS COMPLEMENTARES | H | 0.3 | 18.84 | 5.652
C 3712/ORSE | VÁLVULA DE DESCARGA PARA MICTÓRIO COM FECHAMENTO AUTOMÁTICO TIPO PRESSMATIC MARCA INCEPA MODELO WATERPRESS | UN | 1 | 258.85 | 258.85
TOTAL |  |  |  |  | 271.21
14.5 - LOUÇAS, ACESSÓRIOS E METAIS - SANITÁRIOS ACESSÍVEIS
COMPOSIÇÃO 1 | LAVATÓRIO DE LOUÇA SUSPENSO DE CANTO, COR BRANCA, COM COLUNA SUSPENSA, MARCA INCEPA OU CELITE, INCLUSIVE VÁLVULA CROMADA, ENGATE FLEXÍVEL METÁLICO E SIFÃO DE PVC
SINAPI | COMPONENTES | UNID. | CONSUMO | CUSTO UNITÁRIO | SUBTOTAL
C 86877 | VÁLVULA EM METAL CROMADO 1.1/2" X 1.1/2" PARA TANQUE OU LAVATÓRIO, COM OU SEM LADRÃO - FORNECIMENTO E INSTALAÇÃO | UN | 1 | 86.88 | 86.88
C 86883 | SIFÃO DO TIPO FLEXÍVEL EM PVC 1” X 1.1/2” - FORNECIMENTO E INSTALAÇÃO | UN | 1 | 14.19 | 14.19
C 86886 | ENGATE FLEXÍVEL EM INOX, 1/2 X 30CM - FORNECIMENTO E INSTALAÇÃO | UN | 1 | 63.99 | 63.99
MERCADO | LAVATÓRIO LOUÇA BRANCA SUSPENSO, 29,5 X 39CM OU EQUIVALENTE | UN | 1 | 302.1 | 302.1
TOTAL |  |  |  |  | 467.16
COMPOSIÇÃO 2 | TORNEIRAS DE MESA METÁLICA CROMADA, COM FECHAMENTO AUTOMÁTICO DO TIPO PRESSMATIC PARA ACIONAMENTO COM A MÃO, COM AREJADOR ECONÔMICO, MODELO DOCOL PRESSMATIC MESA BENEFIT CROMADO
SINAPI | COMPONENTES | UNID. | CONSUMO | CUSTO UNITÁRIO | SUBTOTAL
C 88267 | ENCANADOR OU BOMBEIRO HIDRÁULICO COM ENCARGOS COMPLEMENTARES | H | 0.17 | 22.36 | 3.8012
C 88316 | SERVENTE COM ENCARGOS COMPLEMENTARES | H | 0.05 | 18.84 | 0.942
I 3146 | FITA VEDA ROSCA EM ROLOS DE 18 MM X 10 M (L X C) | UN | 0.0304 | 4.29 | 0.13042
C 12209/ORSE | TORNEIRAS DE MESA METÁLICA CROMADA, COM FECHAMENTO AUTOMÁTICO DO TIPO PRESSMATIC, COM AREJADOR ECONÔMICO, MODELO DOCOL PRESSMATIC MESA BENEFIT CROMADO | UN | 1 | 846.72 | 846.72
TOTAL |  |  |  |  | 851.5936
14.6 - LOUÇAS, ACESSÓRIOS E METAIS - COZINHA E SALÃO
COMPOSIÇÃO 1 | CUBA DE EMBUTIR EM LOUÇA, TIPO OVAL BRANCA, MODELO DECA L.37.17, INCLUSIVE VÁLVULA CROMADA, ENGATE FLEXÍVEL METÁLICO E SIFÃO DE INOX
SINAPI | COMPONENTES | UNID. | CONSUMO | CUSTO UNITÁRIO | SUBTOTAL
C 86877 | VÁLVULA EM METAL CROMADO 1.1/2" X 1.1/2" PARA TANQUE OU LAVATÓRIO, COM OU SEM LADRÃO - FORNECIMENTO E INSTALAÇÃO | UN | 1 | 86.88 | 86.88
C 86881 | SIFÃO DO TIPO GARRAFA EM METAL CROMADO 1 X 1.1/2" - FORNECIMENTO E INSTALAÇÃO | UN | 1 | 267.77 | 267.77
C 86886 | ENGATE FLEXÍVEL EM INOX, 1/2 X 30CM - FORNECIMENTO E INSTALAÇÃO | UN | 1 | 63.99 | 63.99
C 86901 | CUBA DE EMBUTIR OVAL EM LOUÇA BRANCA, 35 X 50CM OU EQUIVALENTE - FORNECIMENTO E INSTALAÇÃO | UN | 1 | 130.89 | 130.89
TOTAL |  |  |  |  | 549.53
COMPOSIÇÃO 2 | TORNEIRA PARA COZINHA DE MESA MARCA DOCOL MODELO INVICTA, BICA GIRATÓRIA DE 360º, ACABAMENTO CROMADO COM AREJADOR EMBUTIDO
SINAPI | COMPONENTES | UNID. | CONSUMO | CUSTO UNITÁRIO | SUBTOTAL
C 88267 | ENCANADOR OU BOMBEIRO HIDRÁULICO COM ENCARGOS COMPLEMENTARES | H | 0.17 | 22.36 | 3.8012
C 88316 | SERVENTE COM ENCARGOS COMPLEMENTARES | H | 0.05 | 18.84 | 0.942
I 3146 | FITA VEDA ROSCA EM ROLOS DE 18 MM X 10 M (L X C) | UN | 0.0304 | 4.29 | 0.13042
MERCADO | TORNEIRA DE MESA COM SAÍDA PARA FILTRO 1/2", REGISTRO ¼ DE VOLTA, MARCA DOCOL, MODELO INVICTA REF. 724206 | UN | 1 | 276.51 | 276.51
TOTAL |  |  |  |  | 281.3836
COMPOSIÇÃO 3 | LAVATÓRIO DE LOUÇA, SUSPENSO, NA COR BRANCA, DE PRIMEIRA QUALIDADE, LINHA ECO, MARCA INCEPA, INCLUSIVE VÁLVULA CROMADA, ENGATE FLEXÍVEL METÁLICO E SIFÃO DE INOX (HALL E CIRCULAÇÃO)
SINAPI | COMPONENTES | UNID. | CONSUMO | CUSTO UNITÁRIO | SUBTOTAL
C 86877 | VÁLVULA EM METAL CROMADO 1.1/2" X 1.1/2" PARA TANQUE OU LAVATÓRIO, COM OU SEM LADRÃO - FORNECIMENTO E INSTALAÇÃO | UN | 1 | 86.88 | 86.88
C 86881 | SIFÃO DO TIPO GARRAFA EM METAL CROMADO 1 X 1.1/2" - FORNECIMENTO E INSTALAÇÃO | UN | 1 | 267.77 | 267.77
C 86886 | ENGATE FLEXÍVEL EM INOX, 1/2 X 30CM - FORNECIMENTO E INSTALAÇÃO | UN | 1 | 63.99 | 63.99
C 86902 | LAVATÓRIO DE LOUÇA, SUSPENSO, NA COR BRANCA, DE PRIMEIRA QUALIDADE, LINHA ECO, MARCA INCEPA | UN | 1 | 291.38 | 291.38
TOTAL |  |  |  |  | 710.02
15 - INSTALAÇÕES ELÉTRICAS
COMPOSIÇÃO EL01 | DISPOSITIVO DIFERENCIAL RESIDUAL (DR), 2 POLOS, SENSIBILIDADE 30MA, CORRENTE DE 25A, TIPO AC - INSTALADO.
SINAPI | COMPONENTES | UNID. | CONSUMO | CUSTO UNITÁRIO | SUBTOTAL
I 39445 | DISPOSITIVO DR, 2 POLOS, SENSIBILIDADE DE 30 MA, CORRENTE DE 25 A, TIPO AC | UN | 1 | 142.19 | 142.19
C 88247 | AUXILIAR DE ELETRICISTA COM ENCARGOS COMPLEMENTARES | H | 0.15 | 17.79 | 2.6685
C 88264 | ELETRICISTA COM ENCARGOS COMPLEMENTARES | H | 0.15 | 23.23 | 3.4845
TOTAL |  |  |  |  | 148.343
COMPOSIÇÃO EL02 | DISPOSITIVO SUPRESSOR DE SURTO (DPS), 275V, 45KA - FORNECIMENTO E INSTALAÇÃO.
SINAPI | COMPONENTES | UNID. | CONSUMO | CUSTO UNITÁRIO | SUBTOTAL
I 39471 | DISPOSITIVO DPS CLASSE II, 1 POLO, TENSAO MAXIMA DE 275 V, CORRENTE MAXIMA DE *45*KA (TIPO AC) | UN | 1 | 106.31 | 106.31
C 88247 | AUXILIAR DE ELETRICISTA COM ENCARGOS COMPLEMENTARES | H | 0.07 | 17.79 | 1.2453
C 88264 | ELETRICISTA COM ENCARGOS COMPLEMENTARES | H | 0.07 | 23.23 | 1.6261
TOTAL |  |  |  |  | 109.1814
COMPOSIÇÃO EL03 | ELETRODUTO FLEXÍVEL CORRUGADO REFORÇADO, PVC, DN 25 MM (3/4"), PARA CIRCUITOS TERMINAIS, INSTALADO NA PAREDE, INCLUSO RASGO EM ALVENARIA - FORNECIMENTO E INSTALAÇÃO.
SINAPI | COMPONENTES | UNID. | CONSUMO | CUSTO UNITÁRIO | SUBTOTAL
I 39245 | ELETRODUTO PVC FLEXIVEL CORRUGADO, REFORCADO, COR LARANJA, DE 32 MM, PARA LAJES E PISOS | M | 1 | 7.74 | 7.74
C 90447 | RASGO EM ALVENARIA PARA ELETRODUTOS COM DIAMETROS MENORES OU IGUAIS A 40 MM. | M | 1 | 5.61 | 5.61
C 88247 | AUXILIAR DE ELETRICISTA COM ENCARGOS COMPLEMENTARES | H | 0.07 | 17.79 | 1.2453
C 88264 | ELETRICISTA COM ENCARGOS COMPLEMENTARES | H | 0.07 | 23.23 | 1.6261
TOTAL |  |  |  |  | 16.2214
COMPOSIÇÃO EL04 | ELETRODUTO RÍGIDO ROSCÁVEL, PVC, DN 32 MM (1"), ENTERRADO NO SOLO A 60CM EM RELAÇÃO AO NÍVEL DO SOLO, INCLUSO ESCAVAÇÃO E REATERRO.
SINAPI | COMPONENTES | UNID. | CONSUMO | CUSTO UNITÁRIO | SUBTOTAL
I 2685 | ELETRODUTO DE PVC RIGIDO ROSCAVEL DE 1 ", SEM LUVA | M | 1 | 7.84 | 7.84
I 1892 | LUVA EM PVC RIGIDO ROSCAVEL, DE 1", PARA ELETRODUTO | UN | 0.33 | 2.13 | 0.7029
C 90091 | ESCAVAÇÃO MECANIZADA DE VALA COM PROF. ATÉ 1,5 M(MÉDIA ENTRE MONTANTE E JUSANTE/UMA COMPOSIÇÃO POR TRECHO), COM ESCAVADEIRA HIDRÁULICA (0,8M3), LARG. DE 1,5M A 2,5 M, EM SOLO DE 1A CATEGORIA, LOCAIS COM BAIXO NÍVEL DE INTERFERÊNCIA. | M³ | 0.6 | 5.66 | 3.396
C 93381 | REATERRO MECANIZADO DE VALA COM RETROESCAVADEIRA (CAPACIDADE DA CAÇAMB M3 A DA RETRO: 0,26 M³ / POTÊNCIA: 88 HP), LARGURA DE 0,8 A 1,5 M, PROFUNDIDADE DE 1,5 A 3,0 M, COM SOLO (SEM SUBSTITUIÇÃO) DE 1ª CATEGORIA EM LOCAIS COM BAIXO NÍVEL DE INTERFERÊNCIA. | M³ | 0.6 | 9.61 | 5.766
C 88247 | AUXILIAR DE ELETRICISTA COM ENCARGOS COMPLEMENTARES | H | 0.05 | 17.79 | 0.8895
C 88264 | ELETRICISTA COM ENCARGOS COMPLEMENTARES | H | 0.05 | 23.23 | 1.1615
TOTAL |  |  |  |  | 19.7559
COMPOSIÇÃO EL05 | ELETRODUTO RÍGIDO ROSCÁVEL, PVC, DN 60 MM (2"), ENTERRADO NO SOLO A 60CM EM RELAÇÃO AO NÍVEL DO SOLO, INCLUSO ESCAVAÇÃO E REATERRO.
SINAPI | COMPONENTES | UNID. | CONSUMO | CUSTO UNITÁRIO | SUBTOTAL
I 2681 | ELETRODUTO DE PVC RIGIDO ROSCAVEL DE 2 ", SEM LUVA | M | 1 | 18.75 | 18.75
I 1894 | LUVA EM PVC RIGIDO ROSCAVEL, DE 2", PARA ELETRODUTO | UN | 0.33 | 6.57 | 2.1681
C 90091 | ESCAVAÇÃO MECANIZADA DE VALA COM PROF. ATÉ 1,5 M(MÉDIA ENTRE MONTANTE E JUSANTE/UMA COMPOSIÇÃO POR TRECHO), COM ESCAVADEIRA HIDRÁULICA (0,8M3), LARG. DE 1,5M A 2,5 M, EM SOLO DE 1A CATEGORIA, LOCAIS COM BAIXO NÍVEL DE INTERFERÊNCIA. | M³ | 0.6 | 5.66 | 3.396
C 93381 | REATERRO MECANIZADO DE VALA COM RETROESCAVADEIRA (CAPACIDADE DA CAÇAMB M3 A DA RETRO: 0,26 M³ / POTÊNCIA: 88 HP), LARGURA DE 0,8 A 1,5 M, PROFUNDIDADE DE 1,5 A 3,0 M, COM SOLO (SEM SUBSTITUIÇÃO) DE 1ª CATEGORIA EM LOCAIS COM BAIXO NÍVEL DE INTERFERÊNCIA. | M³ | 0.6 | 9.61 | 5.766
C 88247 | AUXILIAR DE ELETRICISTA COM ENCARGOS COMPLEMENTARES | H | 0.05 | 17.79 | 0.8895
C88264 | ELETRICISTA COM ENCARGOS COMPLEMENTARES | H | 0.05 | 23.23 | 1.1615
TOTAL |  |  |  |  | 32.1311
COMPOSIÇÃO EL06 | JUNÇÃO INTERNA "L" PARA PERFILADO, INCLUSO PARAFUSOS, PORCAS E MÃO DE OBRA.
SINAPI | COMPONENTES | UNID. | CONSUMO | CUSTO UNITÁRIO | SUBTOTAL
MERCADO | JUNÇÃO INTERNA "L" PARA PERFILADO | UN | 1 | 10.0867 | 10.0867
I 11962 | PARAFUSO ZINCADO, SEXTAVADO, COM ROSCA INTEIRA, DIAMETRO 1/4", COMPRIMENTO 1/2" | UN | 4 | 0.25 | 1
I 39997 | PORCA ZINCADA, SEXTAVADA, DIAMETRO 1/4" (8 unidades a cada 1,5m) | UN | 4 | 0.34 | 1.36
C 88247 | AUXILIAR DE ELETRICISTA COM ENCARGOS COMPLEMENTARES | H | 0.05 | 17.79 | 0.8895
C 88264 | ELETRICISTA COM ENCARGOS COMPLEMENTARES | H | 0.05 | 23.23 | 1.1615
TOTAL |  |  |  |  | 14.4977
COMPOSIÇÃO EL07 | JUNÇÃO INTERNA "T" PARA PERFILADO, INCLUSO PARAFUSOS, PORCAS E MÃO DE OBRA.
SINAPI | COMPONENTES | UNID. | CONSUMO | CUSTO UNITÁRIO | SUBTOTAL
MERCADO | JUNÇÃO INTERNA "T" PARA PERFILADO | UN | 1 | 13.2467 | 13.2467
I 11962 | PARAFUSO ZINCADO, SEXTAVADO, COM ROSCA INTEIRA, DIAMETRO 1/4", COMPRIMENTO 1/2" | UN | 6 | 0.25 | 1.5
I 39997 | PORCA ZINCADA, SEXTAVADA, DIAMETRO 1/4" (8 unidades a cada 1,5m) | UN | 6 | 0.34 | 2.04
C 88247 | AUXILIAR DE ELETRICISTA COM ENCARGOS COMPLEMENTARES | H | 0.05 | 17.79 | 0.8895
C 88264 | ELETRICISTA COM ENCARGOS COMPLEMENTARES | H | 0.05 | 23.23 | 1.1615
TOTAL |  |  |  |  | 18.8377
COMPOSIÇÃO EL08 | JUNÇÃO INTERNA "X" PARA PERFILADO, INCLUSO PARAFUSOS, PORCAS E MÃO DE OBRA.
SINAPI | COMPONENTES | UNID. | CONSUMO | CUSTO UNITÁRIO | SUBTOTAL
MERCADO | JUNÇÃO INTERNA "T" PARA PERFILADO | UN | 1 | 16.07 | 16.07
I 11962 | PARAFUSO ZINCADO, SEXTAVADO, COM ROSCA INTEIRA, DIAMETRO 1/4", COMPRIMENTO 1/2" | UN | 8 | 0.25 | 2
I 39997 | PORCA ZINCADA, SEXTAVADA, DIAMETRO 1/4" (8 unidades a cada 1,5m) | UN | 8 | 0.34 | 2.72
C 88247 | AUXILIAR DE ELETRICISTA COM ENCARGOS COMPLEMENTARES | H | 0.05 | 17.79 | 0.8895
C 88264 | ELETRICISTA COM ENCARGOS COMPLEMENTARES | H | 0.05 | 23.23 | 1.1615
TOTAL |  |  |  |  | 22.841
COMPOSIÇÃO EL09 | LUMINÁRIA COMERCIAL SOBREPOR ALETADA, COM REFLETOR EM ALUMÍNIO, COM DUAS LÂMPADAS LED TUBULARES DE 120CM, POTÊNCIA 2X18W, MÍNIMO 3.600LM, BIVOLT, EM CHAPA DE AÇO, PINTURA ELETROSTÁTICA NA COR BRANCA - FORNECIMENTO E INSTALAÇÃO.
SINAPI | COMPONENTES | UNID. | CONSUMO | CUSTO UNITÁRIO | SUBTOTAL
MERCADO | LUMINÁRIA DE SOBREPOR EM CHAPA METÁLICA, PINTURA ELETROSTÁTICA BRANCA, COM ALETAS E REFLETOR EM ALUMÍNIO | UN | 1 | 153.0867 | 153.0867
MERCADO | LÂMPADA LED POTÊNCIA 18W, BIVOLT, MÍNIMO 1.800LM, BRANCO FRIO | UN | 2 | 13.53 | 27.06
C 88247 | AUXILIAR DE ELETRICISTA COM ENCARGOS COMPLEMENTARES | H | 0.5 | 17.79 | 8.895
C 88264 | ELETRICISTA COM ENCARGOS COMPLEMENTARES | H | 0.5 | 23.23 | 11.615
TOTAL |  |  |  |  | 200.6567
COMPOSIÇÃO EL10 | LUMINÁRIA HERMÉTRICA DE SOBREPOR, COM DUAS LÂMPADAS LED TUBULAR DE 120CM, POTÊNCIA 2X18W, MÍNIMO 3.600LM, BIVOLT, COR BRANCA - FORNECIMENTO E INSTALAÇÃO.
SINAPI | COMPONENTES | UNID. | CONSUMO | CUSTO UNITÁRIO | SUBTOTAL
MERCADO | LUMINÁRIA DE SOBREPOR HERMÉTICA PARA DUAS LÂMPADAS TUBULARES DE LED | UN | 1 | 109.3867 | 109.3867
MERCADO | LÂMPADA LED POTÊNCIA 18W, BIVOLT, MÍNIMO 1.800LM, BRANCO FRIO | UN | 2 | 13.53 | 27.06
C 88247 | AUXILIAR DE ELETRICISTA COM ENCARGOS COMPLEMENTARES | H | 0.5 | 17.79 | 8.895
C 88264 | ELETRICISTA COM ENCARGOS COMPLEMENTARES | H | 0.5 | 23.23 | 11.615
TOTAL |  |  |  |  | 156.9567
COMPOSIÇÃO EL11 | MEDIDOR DE CONSUMO DE ENERGIA ELÉTRICA TRIFÁSICO, 380V, 100A, QUATRO FIOS, TRÊS ELEMENTOS, NÃO POSSIBILITA ZERAR A LEITURA, CALIBRADO E LACRADO COM SELO INMETRO - INSTALADO EM CAIXA PADRÃO PARA MEDIDOR TRIFÁSICO.
SINAPI | COMPONENTES | UNID. | CONSUMO | CUSTO UNITÁRIO | SUBTOTAL
MERCADO | MEDIDOR DE ENERGIA ELÉTRICA TRIFÁSICO | UN | 1 | 346.4967 | 346.4967
I 1062 | CAIXA INTERNA/EXTERNA DE MEDICAO PARA 1 MEDIDOR TRIFASICO, COM VISOR, EM CHAPA DE ACO 18 USG (PADRAO DA CONCESSIONARIA LOCAL) | UN | 1 | 337.18 | 337.18
C 88247 | AUXILIAR DE ELETRICISTA COM ENCARGOS COMPLEMENTARES | H | 1.2 | 17.79 | 21.348
C 88264 | ELETRICISTA COM ENCARGOS COMPLEMENTARES | H | 1.2 | 23.23 | 27.876
TOTAL |  |  |  |  | 732.9007
COMPOSIÇÃO EL12 | PERFILADO GALVANIZADO PERFURADO, 38X38MM, COM MATERIAL DE FIXAÇÃO, BUCHAS, PARAFUSOS, SUPORTE, GANCHOS, PORCAS E EMENDAS - FORNECIMENTO E INSTALAÇÃO.
SINAPI | COMPONENTES | UNID. | CONSUMO | CUSTO UNITÁRIO | SUBTOTAL
I 39028 | PERFILADO PERFURADO SIMPLES 38 X 38 MM, CHAPA 22 | UN | 1 | 15.05 | 15.05
MERCADO | GANCHO CURTO PARA PERFILADO (UMA UNIDADE A CADA 1,5M) | UN | 0.66667 | 4.4267 | 2.9511
MERCADO | BARRA ROSCADA 1/4" (UMA UNIDADE A CADA 1,5M) | M | 0.33333 | 6.44 | 2.1467
I 11962 | PARAFUSO ZINCADO, SEXTAVADO, COM ROSCA INTEIRA, DIAMETRO 1/4", COMPRIMENTO 1/2" (5 UNIDADES A CADA 1,5M) | UN | 0.66667 | 0.25 | 0.16667
I 39997 | PORCA ZINCADA, SEXTAVADA, DIAMETRO 1/4" (8 UNIDADES A CADA 1,5M) | UN | 5.3333 | 0.34 | 1.8133
I 11977 | CHUMBADOR DE ACO, DIAMETRO 1/2", COMPRIMENTO 75 MM | UN | 0.66667 | 12.24 | 8.16
MERCADO | JUNÇÃO INTERNA PARA PERFILADO | UN | 0.33333 | 6.16 | 2.0533
C 88247 | AUXILIAR DE ELETRICISTA COM ENCARGOS COMPLEMENTARES | H | 0.25 | 17.79 | 4.4475
C 88264 | ELETRICISTA COM ENCARGOS COMPLEMENTARES | H | 0.25 | 23.23 | 5.8075
TOTAL |  |  |  |  | 42.5961
COMPOSIÇÃO EL13 | QUADRO DE DISTRIBUICAO COM BARRAMENTO TRIFASICO, DE SOBREPOR, EM CHAPA DE ACO GALVANIZADO, PARA 18 DISJUNTORES DIN, 100 A - INSTALADO.
SINAPI | COMPONENTES | UNID. | CONSUMO | CUSTO UNITÁRIO | SUBTOTAL
I 12038 | QUADRO DE DISTRIBUICAO COM BARRAMENTO TRIFASICO, DE SOBREPOR, EM CHAPA DE ACO GALVANIZADO, PARA 18 DISJUNTORES DIN, 100 A | UN | 1 | 584.45 | 584.45
I 7584 | BUCHA DE NYLON SEM ABA S12, COM PARAFUSO DE 5/16" X 80 MM EM ACO ZINCADO COM ROSCA SOBERBA E CABECA SEXTAVADA | UN | 4 | 1.59 | 6.36
C 88247 | AUXILIAR DE ELETRICISTA COM ENCARGOS COMPLEMENTARES | H | 2 | 17.79 | 35.58
C 88264 | ELETRICISTA COM ENCARGOS COMPLEMENTARES | H | 2 | 23.23 | 46.46
TOTAL |  |  |  |  | 672.85
COMPOSIÇÃO EL14 | SAIDA LATERAL PARA ELETRODUTO, INSTALADA EM PERFILADO METÁLICO.
SINAPI | COMPONENTES | UNID. | CONSUMO | CUSTO UNITÁRIO | SUBTOTAL
MERCADO | SAIDA LATERAL PARA ELETRODUTO EM PERFILADO | UN | 1 | 5.8933 | 5.8933
I 11962 | PARAFUSO ZINCADO, SEXTAVADO, COM ROSCA INTEIRA, DIAMETRO 1/4", COMPRIMENTO 1/2" | UN | 2 | 0.25 | 0.5
I 39997 | PORCA ZINCADA, SEXTAVADA, DIAMETRO 1/4" (8 unidades a cada 1,5m) | UN | 2 | 0.34 | 0.68
C 88247 | AUXILIAR DE ELETRICISTA COM ENCARGOS COMPLEMENTARES | H | 0.07 | 17.79 | 1.2453
C 88264 | ELETRICISTA COM ENCARGOS COMPLEMENTARES | H | 0.07 | 23.23 | 1.6261
TOTAL |  |  |  |  | 9.9447
COMPOSIÇÃO EL15 | SAPATA (TERMINAL) PARA PERFILADO, INCLUSO PARAFUSOS, PORCAS E MÃO DE OBRA.
SINAPI | COMPONENTES | UNID. | CONSUMO | CUSTO UNITÁRIO | SUBTOTAL
MERCADO | SAPATA PARA PERFILADO | UN | 1 | 10.24 | 10.24
I 11962 | PARAFUSO ZINCADO, SEXTAVADO, COM ROSCA INTEIRA, DIAMETRO 1/4", COMPRIMENTO 1/2" | UN | 2 | 0.25 | 0.5
I 39997 | PORCA ZINCADA, SEXTAVADA, DIAMETRO 1/4" (8 unidades a cada 1,5m) | UN | 2 | 0.34 | 0.68
C 88247 | AUXILIAR DE ELETRICISTA COM ENCARGOS COMPLEMENTARES | H | 0.05 | 17.79 | 0.8895
C 88264 | ELETRICISTA COM ENCARGOS COMPLEMENTARES | H | 0.05 | 23.23 | 1.1615
TOTAL |  |  |  |  | 13.471
COMPOSIÇÃO EL16 | TOMADA DE EMBUTIR NO PISO, CAIXA COM DOIS MÓDULOS DE TOMADA 3P+T E DOIS MÓDULOS DE TOMADA DE REDE RJ45 CATERGORIA 6 - INSTALADA.
SINAPI | COMPONENTES | UNID. | CONSUMO | CUSTO UNITÁRIO | SUBTOTAL
MERCADO | CAIXA DE TOMADA INOX PISO ELEVADO OU CONCRETADO | UN | 1 | 334.19 | 334.19
I 38101 | TOMADA 2P+T 10A, 250V (APENAS MODULO) | UN | 2 | 8 | 16
I 39601 | MÓDULO DE TOMADA RJ45 CATEGORIA 6 | UN | 2 | 22.23 | 44.46
C 88247 | AUXILIAR DE ELETRICISTA COM ENCARGOS COMPLEMENTARES | H | 0.85 | 17.79 | 15.1215
C 88264 | ELETRICISTA COM ENCARGOS COMPLEMENTARES | H | 0.85 | 23.23 | 19.7455
TOTAL |  |  |  |  | 429.517
COMPOSIÇÃO EL17 | TOMADA DE EMBUTIR NO PISO, CAIXA COM UM MÓDULO DE TOMADA 3P+T - INSTALADA.
SINAPI | COMPONENTES | UNID. | CONSUMO | CUSTO UNITÁRIO | SUBTOTAL
MERCADO | CAIXA 4X2" PARA TOMADA NO PISO, INCLUI TOMADA E TAMPA UNHA | UN | 1 | 62.715 | 62.715
C 88247 | AUXILIAR DE ELETRICISTA COM ENCARGOS COMPLEMENTARES | H | 0.6 | 17.79 | 10.674
C 88264 | ELETRICISTA COM ENCARGOS COMPLEMENTARES | H | 0.6 | 23.23 | 13.938
TOTAL |  |  |  |  | 87.327
COMPOSIÇÃO EL18 | VENTILADOR COMERCIAL DE TETO COM TRÊS PÁS, 220V, COR CINZA COM CHAVE TRÊS POSIÇÕES (DESLIGADO, VENTILAÇÃO E EXAUSTÃO) - INSTALADO.
SINAPI | COMPONENTES | UNID. | CONSUMO | CUSTO UNITÁRIO | SUBTOTAL
MERCADO | VENTILADOR DE TETO COM TRÊS PÁS COMERCIAL 220V, COR CINZA COM CHAVE TRÊS POSIÇÕES | UN | 1 | 193.4333 | 193.4333
C 88247 | AUXILIAR DE ELETRICISTA COM ENCARGOS COMPLEMENTARES | H | 0.85 | 17.79 | 15.1215
C 88264 | ELETRICISTA COM ENCARGOS COMPLEMENTARES | H | 0.85 | 23.23 | 19.7455
TOTAL |  |  |  |  | 228.3003
COMPOSIÇÃO EL19 | MINI RACK PADRÃO 19" 8U X 470mm - INSTALADO.
SINAPI | COMPONENTES | UNID. | CONSUMO | CUSTO UNITÁRIO | SUBTOTAL
MERCADO | MINI RACK PADRÃO 19" 8U X470MM | UN | 1 | 388.0033 | 388.0033
I 7584 | BUCHA DE NYLON SEM ABA S12, COM PARAFUSO DE 5/16" X 80 MM EM ACO ZINCADO COM ROSCA SOBERBA E CABECA SEXTAVADA | UN | 1 | 1.59 | 1.59
C 88247 | AUXILIAR DE ELETRICISTA COM ENCARGOS COMPLEMENTARES | H | 0.8 | 17.79 | 14.232
C 88264 | ELETRICISTA COM ENCARGOS COMPLEMENTARES | H | 0.8 | 23.23 | 18.584
TOTAL |  |  |  |  | 422.4093
COMPOSIÇÃO EL20 | RÉGUA/CALHA COM 8 TOMADAS PADRÃO BRASILEIRO 20A - INSTALADA.
SINAPI | COMPONENTES | UNID. | CONSUMO | CUSTO UNITÁRIO | SUBTOTAL
MERCADO | RÉGUA/CALHA COM 8 TOMADAS PADRÃO BRASILEIRO 20A | UN | 1 | 75.3867 | 75.3867
C 88247 | AUXILIAR DE ELETRICISTA COM ENCARGOS COMPLEMENTARES | H | 0.1 | 17.79 | 1.779
C 88264 | ELETRICISTA COM ENCARGOS COMPLEMENTARES | H | 0.1 | 23.23 | 2.323
TOTAL |  |  |  |  | 79.4887
COMPOSIÇÃO EL21 | TOMADA DE LÓGICA, RJ45, CATEGORIA 6 , COMPLETA COM CONDULETE INCLUSO - INSTALADA.
SINAPI | COMPONENTES | UNID. | CONSUMO | CUSTO UNITÁRIO | SUBTOTAL
I 39601 | MÓDULO DE TOMADA RJ45 CATEGORIA 6 | UN | 1 | 22.23 | 22.23
C 95777 | CONDULETE DE ALUMÍNIO, TIPO B, PARA ELETRODUTO DE AÇO GALVANIZADO DN 20 MM (3/4''), APARENTE - FORNECIMENTO E INSTALAÇÃO. | UN | 1 | 26.24 | 26.24
I 11950 | BUCHA DE NYLON SEM ABA S6, COM PARAFUSO DE 4,20 X 40 MM EM ACO ZINCADO COM ROSCA SOBERBA, CABECA CHATA E FENDA PHILLIPS | UN | 2 | 0.35 | 0.7
C 88247 | AUXILIAR DE ELETRICISTA COM ENCARGOS COMPLEMENTARES | H | 0.1 | 17.79 | 1.779
C 88264 | ELETRICISTA COM ENCARGOS COMPLEMENTARES | H | 0.1 | 23.23 | 2.323
TOTAL |  |  |  |  | 53.272
COMPOSIÇÃO EL22 | TOMADA DUPLA DE LÓGICA, RJ45, CATEGORIA 6 , COMPLETA COM CONDULETE INCLUSO - INSTALADA.
SINAPI | COMPONENTES | UNID. | CONSUMO | CUSTO UNITÁRIO | SUBTOTAL
I 39601 | MÓDULO DE TOMADA RJ45 CATEGORIA 6 | UN | 2 | 22.23 | 44.46
C 95777 | CONDULETE DE ALUMÍNIO, TIPO B, PARA ELETRODUTO DE AÇO GALVANIZADO DN 20 MM (3/4''), APARENTE - FORNECIMENTO E INSTALAÇÃO. | UN | 1 | 26.24 | 26.24
I 11950 | BUCHA DE NYLON SEM ABA S6, COM PARAFUSO DE 4,20 X 40 MM EM ACO ZINCADO COM ROSCA SOBERBA, CABECA CHATA E FENDA PHILLIPS | UN | 2 | 0.35 | 0.7
C 88247 | AUXILIAR DE ELETRICISTA COM ENCARGOS COMPLEMENTARES | H | 0.15 | 17.79 | 2.6685
C 88264 | ELETRICISTA COM ENCARGOS COMPLEMENTARES | H | 0.15 | 23.23 | 3.4845
TOTAL |  |  |  |  | 77.553
COMPOSIÇÃO EL23 | CAIXA SUSPENSA EM POLIAMIDA PARA MEDIÇÃO DA DESCIDA DO SPDA - INSTALADA.
SINAPI | COMPONENTES | UNID. | CONSUMO | CUSTO UNITÁRIO | SUBTOTAL
10728/ORSE | CAIXA INSPEÇÃO EM POLIAMIDA 150X110X70MM, REF:TEL-541 OU SIMILAR (P/SPDA) | UN | 1 | 81.9 | 81.9
I 7583 | BUCHA DE NYLON SEM ABA S8, COM PARAFUSO DE 4,80 X 50 MM EM ACO ZINCADO COM ROSCA SOBERBA, CABECA CHATA E FENDA PHILLIPS | UN | 2 | 0.71 | 1.42
C 88247 | AUXILIAR DE ELETRICISTA COM ENCARGOS COMPLEMENTARES | H | 0.1 | 17.79 | 1.779
C 88264 | ELETRICISTA COM ENCARGOS COMPLEMENTARES | H | 0.1 | 23.23 | 2.323
TOTAL |  |  |  |  | 87.422
COMPOSIÇÃO EL24 | CABO DE PAR TRANCADO UTP, 4 PARES, CATEGORIA 6 - INSTALADO
SINAPI | COMPONENTES | UNID. | CONSUMO | CUSTO UNITÁRIO | SUBTOTAL
I 39599 | CABO DE PAR TRANCADO UTP, 4 PARES, CATEGORIA 6 | M | 1 | 2.26 | 2.26
C 88247 | AUXILIAR DE ELETRICISTA COM ENCARGOS COMPLEMENTARES | H | 0.08 | 17.79 | 1.4232
C 88264 | ELETRICISTA COM ENCARGOS COMPLEMENTARES | H | 0.08 | 23.23 | 1.8584
TOTAL |  |  |  |  | 5.5416
COMPOSIÇÃO EL25 | CONECTOR PARAFUSO FENDIDO SPLIT-BOLT - PARA CABO DE 50MM2 - FORNECIMENTO E INSTALAÇÃO
SINAPI | COMPONENTES | UNID. | CONSUMO | CUSTO UNITÁRIO | SUBTOTAL
I 11862 | CONECTOR METALICO TIPO PARAFUSO FENDIDO (SPLIT BOLT), PARA CABOS ATE 50 MM2 | UNID. | 1 | 14.84 | 14.84
C 88247 | AUXILIAR DE ELETRICISTA COM ENCARGOS COMPLEMENTARES | H | 0.1 | 17.79 | 1.779
C 88264 | ELETRICISTA COM ENCARGOS COMPLEMENTARES | H | 0.1 | 23.23 | 2.323
TOTAL |  |  |  |  | 18.942
16 - INSTALAÇÕES DE COMBATE A INCÊNDIO
COMPOSIÇÃO 1 | ABRIGO PARA EXTINTOR EM CHAPA DE AÇO CARBONO 75x35x25CM
SINAPI | COMPONENTES | UNID. | CONSUMO | CUSTO UNITÁRIO | SUBTOTAL
ORSE I-11641 | ABRIGO DE SOBREPOR EM CHAPA DE AÇO CARBONO PINTADO COM TINTA A BASE DE EPOXI VERMELHA,DIMENSÕES 75X35X25CM | UNID. | 1 | 300 | 300
SINAPI C-88316 | SERVENTE COM ENCARGOS COMPLEMENTARES | H | 0.5 | 18.84 | 9.42
TOTAL |  |  |  |  | 309.42
COMPOSIÇÃO 2 | BARRA ANTIPÂNICO DUPLA, CEGA LADO OPOSTO, COR CINZA, COM PLACA DE SINALIZAÇÃO, FORNECIMENTO E INSTALAÇÃO
SINAPI | COMPONENTES | UNID. | CONSUMO | CUSTO UNITÁRIO | SUBTOTAL
SINAPI I-39621 | BARRA ANTIPÂNICO DUPLA, CEGA LADO OPOSTO, COR CINZA | PAR | 1 | 1189.95 | 1189.95
SINAPI I-37539 | PLACA DE SINALIZAÇÃO DE SEGURANÇA CONTRA INCÊNCIO, FOTOLUMINESCENTE, QUADRADA, *13X26* CM, EM PVC *2* MM ANTI-CHAMAS. TEXTO "APERTE E EMPURRE" | UNID. | 1 | 18.23 | 18.23
SINAPI C-88316 | SERVENTE COM ENCARGOS COMPLEMENTARES | H | 1 | 18.84 | 18.84
TOTAL |  |  |  |  | 1227.02
COMPOSIÇÃO 3 | PLACA DE SINALIZAÇÃO EXTINTOR DE INCÊNDIO FOTOLUMINESCENTE 20X20 CM, CONFORME NBR 13434, FORNECIMENTO E INSTALAÇÃO
SINAPI | COMPONENTES | UNID. | CONSUMO | CUSTO UNITÁRIO | SUBTOTAL
SINAPI I-37556 | PLACA DE SINALIZAÇÃO DE SEGURANÇA CONTRA INCÊNCIO, FOTOLUMINESCENTE, QUADRADA, *20X20* CM, EM PVC *2* MM ANTI-CHAMAS (SIMBOLOS, CORES E PICTOGRAMAS CONFORME NBR 13434) | UNID. | 1 | 21.08 | 21.08
SINAPI C-88316 | SERVENTE COM ENCARGOS COMPLEMENTARES | H | 0.3 | 18.84 | 5.652
TOTAL |  |  |  |  | 26.732
COMPOSIÇÃO 4 | PLACA DE SINALIZAÇÃO EXTINTOR DE INCÊNDIO FOTOLUMINESCENTE 14X14 CM, CONFORME NBR 13434, FORNECIMENTO E INSTALAÇÃO
SINAPI | COMPONENTES | UNID. | CONSUMO | CUSTO UNITÁRIO | SUBTOTAL
SINAPI I-37557 | PLACA DE SINALIZAÇÃO DE SEGURANÇA CONTRA INCÊNCIO, FOTOLUMINESCENTE, QUADRADA, *14X14* CM, EM PVC *2* MM ANTI-CHAMAS (SIMBOLOS, CORES E PICTOGRAMAS CONFORME NBR 13434) | UNID. | 1 | 10.9 | 10.9
SINAPI C-88316 | SERVENTE COM ENCARGOS COMPLEMENTARES | H | 0.3 | 18.84 | 5.652
TOTAL |  |  |  |  | 16.552
COMPOSIÇÃO 5 | PLACA SINALIZAÇÃO PROIBIÇÃO E ALERTA, CERTIFICADA 20X20CM - CONFORME NBR 13434, FORNECIMENTO E INSTALAÇÃO
SINAPI | COMPONENTES | UNID. | CONSUMO | CUSTO UNITÁRIO | SUBTOTAL
SINAPI I-37556 | PLACA DE SINALIZAÇÃO DE SEGURANÇA CONTRA INCÊNCIO, FOTOLUMINESCENTE, QUADRADA, *20X20* CM, EM PVC *2* MM ANTI-CHAMAS (SIMBOLOS, CORES E PICTOGRAMAS CONFORME NBR 13434) | UNID. | 1 | 21.08 | 21.08
SINAPI C-88316 | SERVENTE COM ENCARGOS COMPLEMENTARES | H | 0.3 | 18.84 | 5.652
TOTAL |  |  |  |  | 26.732
COMPOSIÇÃO 6 | PLACA SINALIZAÇÃO ORIENTAÇÃO E SALVAMENTO, CÓDIGOS 13 e 14 DO PROJETO PPCI, FOTOLUMINESCENTE, CERTIFICADA 13X26CM - CONFORME NBR 13434 - FORNECIMENTO E INSTALAÇÃO
SINAPI | COMPONENTES | UNID. | CONSUMO | CUSTO UNITÁRIO | SUBTOTAL
SINAPI I-37539 | PLACA DE SINALIZAÇÃO DE SEGURANÇA CONTRA INCÊNCIO, FOTOLUMINESCENTE, QUADRADA, *13X26* CM, EM PVC *2* MM ANTI-CHAMAS (SIMBOLOS, CORES E PICTOGRAMAS CONFORME NBR 13434) | UNID. | 1 | 18.23 | 18.23
SINAPI C-88316 | SERVENTE COM ENCARGOS COMPLEMENTARES | H | 0.3 | 18.84 | 5.652
TOTAL |  |  |  |  | 23.882
COMPOSIÇÃO 7 | PLACA SINALIZAÇÃO ALERTA DE SAÍDA, CERTIFICADA 13X26CM - CONFORME NBR 13434 - FORNECIMENTO E INSTALAÇÃO
SINAPI | COMPONENTES | UNID. | CONSUMO | CUSTO UNITÁRIO | SUBTOTAL
SINAPI I-37539 | PLACA DE SINALIZAÇÃO DE SEGURANÇA CONTRA INCÊNCIO, FOTOLUMINESCENTE, QUADRADA, *13X26* CM, EM PVC *2* MM ANTI-CHAMAS (SIMBOLOS, CORES E PICTOGRAMAS CONFORME NBR 13434) | UNID. | 1 | 18.23 | 18.23
SINAPI C-88316 | SERVENTE COM ENCARGOS COMPLEMENTARES | H | 0.3 | 18.84 | 5.652
TOTAL |  |  |  |  | 23.882
COMPOSIÇÃO 8 | PLACA SINALIZAÇÃO ALERTA DE SAÍDA, CERTIFICADA 20X40CM - CONFORME NBR 13434 - FORNECIMENTO E INSTALAÇÃO
SINAPI | COMPONENTES | UNID. | CONSUMO | CUSTO UNITÁRIO | SUBTOTAL
SINAPI I-37558 | PLACA DE SINALIZAÇÃO DE SEGURANÇA CONTRA INCÊNCIO, FOTOLUMINESCENTE, QUADRADA, *20X40* CM, EM PVC *2* MM ANTI-CHAMAS (SIMBOLOS, CORES E PICTOGRAMAS CONFORME NBR 13434) | UNID. | 1 | 33.99 | 33.99
SINAPI C-88316 | SERVENTE COM ENCARGOS COMPLEMENTARES | H | 0.3 | 18.84 | 5.652
TOTAL |  |  |  |  | 39.642
COMPOSIÇÃO 9 | LUMINÁRIA DE EMERGÊNCIA, FORNECIMENTO E INSTALAÇÃO
SINAPI | COMPONENTES | UNID. | CONSUMO | CUSTO UNITÁRIO | SUBTOTAL
SINAPI I-38774 | LUMINÁRIA DE EMERGÊNCIA 30 LEDS, POTÊNCIA 2W, BATERIA DE LÍTIO, AUTONOMIA DE 6 HORAS | UNID. | 1 | 22.36 | 22.36
SINAPI C-88316 | SERVENTE COM ENCARGOS COMPLEMENTARES | H | 0.5 | 18.84 | 9.42
TOTAL |  |  |  |  | 31.78
17 - INSTALAÇÕES ESPECIAIS - GLP
COMPOSIÇÃO GLP 01 | CRUZETA DE FERRO GALVANIZADO DE 1/2" - FORNECIMENTO E INSTALAÇÃO
SINAPI | COMPONENTES | UNID. | CONSUMO | CUSTO UNITÁRIO |  | SUBTOTAIS
|  |  |  | MATERIAL | MO | MATERIAL | MO
C-88316 | SERVENTE COM ENCARGOS COMPLEMENTARES | H | 0.35 |  | 18.84 | 0 | 6.594
C-88267 | ENCANADOR OU BOMBEIRO HIDRÁULICO COM ENCARGOS COMPLEMENTARES | H | 0.35 |  | 22.36 | 0 | 7.826
I-3148 | FITA VEDA ROSCA EM ROLOS 18MMX50M | UN | 0.013 | 15.82 |  | 0.20566 | 0
I-1647 | CRUZETA DE FERRO GALVANIZADO DE 1/2" | UN | 1 | 18.64 | 0 | 18.64 | 0
I-7307 | FUNDO ANTICORROSIVO PARA METAIS FERROSOS (ZARCAO) | L | 0.03 | 36.7 | 0 | 1.101 | 0
[5 empty] | Totais | 19.9467 | 14.42
|  |  |  | TOTAL/UNID |  | 34.3667
COMPOSIÇÃO GLP 02 | PROTEÇÃO DE TUBULAÇÃO ENTERRADA COM FITA 3M SCOTCHRAP - FORNECIMENTO E INSTALAÇÃO
SINAPI | COMPONENTES | UNID. | CONSUMO | CUSTO UNITÁRIO |  | SUBTOTAIS
|  |  |  | MATERIAL | MO | MATERIAL | MO
ORSE I 09300 | FITA 3M SCOTCHRAP 50MM X 10 M | M | 2.01 | 5.46 | 0 | 10.9746 | 0
C-88248 | AUXILIAR DE ENCANADOR COM ENCARGOS COMPLEMENTARES | H | 0.2 | 0 | 19.59 | 0 | 3.918
[5 empty] | Totais | 10.9746 | 3.918
|  |  |  | TOTAL/M |  | 14.8926
COMPOSIÇÃO GLP 03 | CHICOTE FLEXÍVEL (PIG TAIL) - FORNECIMENTO E INSTALAÇÃO
SINAPI | COMPONENTES | UNID. | CONSUMO | CUSTO UNITÁRIO |  | SUBTOTAIS
|  |  |  | MATERIAL | MO | MATERIAL | MO
I 07548 ORSE | CHICOTE FLEXÍVEL (PIG TAIL) 50 CM | UN | 1 | 40.34 |  | 40.34 | 0
C-88267 | ENCANADOR OU BOMBEIRO HIDRÁULICO EC | H | 0.15 |  | 22.36 | 0 | 3.354
C-88316 | SERVENTE COM ENCARGOS COMPLEMENTARES | H | 0.15 |  | 18.84 | 0 | 2.826
[5 empty] | Totais | 40.34 | 6.18
|  |  |  | TOTAL/UNID |  | 46.52
COMPOSIÇÃO GLP 04 | REGULADOR DE PRESSÃO DE 1º ESTÁGIO COM VÁLVULA DE BLOQUEIO POR SOBREPRESSÃO. PRESSÃO DE SAÍDA MÁXIMA 150 KPA. MARCA CLESSE OU EQUIVALENTE TÉCNICO. VAZÃO: 20 KG/H - FORNECIMENTO E INSTALAÇÃO
SINAPI | COMPONENTES | UNID. | CONSUMO | CUSTO UNITÁRIO |  | SUBTOTAIS
|  |  |  | MATERIAL | MO | MATERIAL | MO
C 88316 | REGULADOR DE PRESSÃO DE 1º ESTÁGIO COM VÁLVULA DE BLOQUEIO POR SOBREPRESSÃO. PRESSÃO DE SAÍDA MÁXIMA 150 KPA. MARCA CLESSE OU EQUIVALENTE TÉCNICO. VAZÃO: 20 KG/H. FORNECIMENTO E INSTALAÇÃO | h | 0.5 |  | 18.84 | 0 | 9.42
C 88267 | ENCANADOR OU BOMBEIRO HIDRÁULICO COM ENCARGOS COMPLEMENTARES | h | 0.5 |  | 22.36 | 0 | 11.18
I 07975 ORSE | REGULADOR DE PRESSÃO DE 1º ESTÁGIO COM VÁLVULA DE BLOQUEIO POR SOBREPRESSÃO. PRESSÃO DE SAÍDA MÁXIMA 150 KPA. MARCA CLESSE OU EQUIVALENTE TÉCNICO. | un | 1 | 117.88 |  | 117.88 | 0
[5 empty] | Totais | 117.88 | 20.6
|  |  |  | TOTAL/UNID |  | 138.48
COMPOSIÇÃO GLP 05 | ENSAIO DE ESTANQUEIDADE
SINAPI | COMPONENTES | UNID. | CONSUMO | CUSTO UNITÁRIO |  | SUBTOTAIS
|  |  |  | MATERIAL | MO | MATERIAL | MO
I 08115 ORSE | GÁS NITROGÊNIO | M³ | 0.23231 | 22 |  | 5.1108 | 0
C 88248 | AUXILIAR DE ENCANADOR COM ENCARGOS COMPLEMENTARES | H | 3 |  | 19.59 | 0 | 58.77
I 3148 | FITA VEDA ROSCA EM ROLOS 18MMX50M | UNID | 0.013 | 15.82 |  | 0.20566 | 0
C 88267 | ENCANADOR OU BOMBEIRO HIDRÁULICO COM ENCARGOS COMPLEMENTARES | H | 3 |  | 22.36 | 0 | 67.08
[5 empty] | Totais | 5.3165 | 125.85
|  |  |  | TOTAL/UNID |  | 131.1665
COMPOSIÇÃO GLP 06 | UNIÃO DE AÇO GALVANIZADO COM ASSENTO CÔNICO ½" – FORNECIMENTO E INSTALAÇÃO
SINAPI | COMPONENTES | UNID. | CONSUMO | CUSTO UNITÁRIO |  | SUBTOTAIS
|  |  |  | MATERIAL | MO | MATERIAL | MO
C 88316 | SERVENTE COM ENCARGOS COMPLEMENTARES | H | 0.35 |  | 18.84 | 0 | 6.594
C 88267 | ENCANADOR OU BOMBEIRO HIDRÁULICO COM ENCARGOS COMPLEMENTARES | H | 0.35 |  | 22.36 | 0 | 7.826
I 3148 | FITA VEDA ROSCA EM ROLOS 18MMX50M | UNID | 0.013 | 15.82 |  | 0.20566 | 0
I 12426 | UNIAO FERRO GALV C/ASSENTO CONICO BRONZE 1/2" | UNID | 1 | 41.07 | 0 | 41.07 | 0
[5 empty] | Totais | 41.2757 | 14.42
|  |  |  | TOTAL/UNID |  | 55.6957
COMPOSIÇÃO GLP 07 | CAIXA COM REGULADOR 2º ESTÁGIO - FORNECIMENTO E INSTALAÇÃO
SINAPI | COMPONENTES | UNID. | CONSUMO | CUSTO UNITÁRIO |  | SUBTOTAIS
|  |  |  | MATERIAL | MO | MATERIAL | MO
C 88316 | SERVENTE COM ENCARGOS COMPLEMENTARES | H | 0.5 |  | 18.84 | 0 | 9.42
C 88267 | ENCANADOR OU BOMBEIRO HIDRÁULICO COM ENCARGOS COMPLEMENTARES | H | 0.5 |  | 22.36 | 0 | 11.18
I 07543/ORSE | CAIXA COM REGULADOR 2º ESTÁGIO DE 7 KG/H. | UNID | 1 | 351.79 |  | 351.79 | 0
[5 empty] | Totais | 351.79 | 20.6
|  |  |  | TOTAL/UNID |  | 372.39
COMPOSIÇÃO GLP 08 | MEDIDOR DE GÁS. VAZÃO MÁXIMA 1,4 M³/H. MODELO LAO G1 OU EQUIVALENTE TÉCNICO - FORNECIMENTO E INSTALAÇÃO
SINAPI | COMPONENTES | UNID. | CONSUMO | CUSTO UNITÁRIO |  | SUBTOTAIS
|  |  |  | MATERIAL | MO | MATERIAL | MO
C 88267 | ENCANADOR OU BOMBEIRO HIDRÁULICO COM ENCARGOS COMPLEMENTARES | H | 0.2 |  | 22.36 | 0 | 4.472
I 09378/ORSE | MEDIDOR DE GÁS. VAZÃO MÁXIMA 1,4 M³/H. MODELO LAO G1 OU EQUIVALENTE TÉCNICO | UNID | 1 | 371.78 |  | 371.78 | 0
[5 empty] | Totais | 371.78 | 4.472
|  |  |  | TOTAL/UNID |  | 376.252
18 - INSTALAÇÕES DE AR CONDICIONADO
COMPOSIÇÃO 01 | AC01 - CONDICIONADOR DE AR DO TIPO SPLIT CONVENCIONAL "HI-WALL", CONJUNTO COM UNIDADE EVAPORADORA + UNIDADE CONDENSADORA, QUENTE E FRIO, CAPACIDADE: 24.000 BTU/H - 2 TR, CICLO REVERSO, GÁS R410A, ENCE CLASSE A OU SUPERIOR, MARCA LG OU EQUIVALENTE TÉCNICO - FORNECIMENTO E INSTALAÇÃO
SINAPI | COMPONENTES | UNID. | CONSUMO | CUSTO UNITÁRIO |  | SUBTOTAIS
|  |  |  | MATERIAL | MO | MATERIAL | MO
SINAPI I 39554 | AC01 - CONDICIONADOR DE AR DO TIPO SPLIT CONVENCIONAL "HI-WALL", CONJUNTO UNIDADE EVAPORADORA + UNIDADE CONDENSADORA, CAPACIDADE: 24,000 BTU/H - QUENTE E FRIO - 2 TR, CICLO REVERSO, GÁS R410A, ENCE CLASSE A OU SUPERIOR, MARCA LG OU EQUIVALENTE TÉCNICO, FORNECIMENTO E INSTALAÇÃO. | UNID. | 1 | 3846.72 |  | 3846.72 | 0
C 88266 | ELETROTÉCNICO EC | H | 1 |  | 28.75 | 0 | 28.75
C 88316 | SERVENTE EC | H | 1 |  | 18.84 | 0 | 18.84
[5 empty] | TOTAIS | 3846.72 | 47.59
|  |  |  | TOTAL/UNID. |  | 3894.31
COMPOSIÇÃO 02 | AC02 - CONDICIONADOR DE AR DO TIPO SPLIT CONVENCIONAL "HI-WALL", CONJUNTO COM UNIDADE EVAPORADORA + UNIDADE CONDENSADORA, QUENTE E FRIO, CAPACIDADE: 18.000 BTU/H - 1,5 TR, CICLO REVERSO, GÁS R410A, ENCE CLASSE A, MARCA LG OU EQUIVALENTE TÉCNICO - FORNECIMENTO E INSTALAÇÃO
SINAPI | COMPONENTES | UNID. | CONSUMO | CUSTO UNITÁRIO |  | SUBTOTAIS
|  |  |  | MATERIAL | MO | MATERIAL | MO
SINAPI I 39548 | AC02 - CONDICIONADOR DE AR DO TIPO SPLIT CONVENCIONAL "HI-WALL", CONJUNTO COM UNIDADE EVAPORADORA + UNIDADE CONDENSADORA, CAPACIDADE: 18,000 BTU/H - QUENTE E FRIO - 1,5 TR, CICLO REVERSO, GÁS R410A, ENCE CLASSE A, MARCA LG OU EQUIVALENTE TÉCNICO, FORNECIMENTO E INSTALAÇÃO. | UNID. | 1 | 2909 |  | 2909 | 0
C 88266 | ELETROTÉCNICO EC | H | 1 |  | 28.75 | 0 | 28.75
C 88316 | SERVENTE EC | H | 1 |  | 18.84 | 0 | 18.84
[5 empty] | TOTAIS | 2909 | 47.59
|  |  |  | TOTAL/UNID. |  | 2956.59
COMPOSIÇÃO 03 | AC03 - CONDICIONADOR DE AR DO TIPO SPLIT CONVENCIONAL "HI-WALL", CONJUNTO COM UNIDADE EVAPORADORA + UNIDADE CONDENSADORA, QUENTE E FRIO, CAPACIDADE: 12.000 BTU/H - 1 TR, CICLO REVERSO, GÁS R410A, ENCE CLASSE A, MARCA LG OU EQUIVALENTE TÉCNICO - FORNECIMENTO E INSTALAÇÃO.
SINAPI | COMPONENTES | UNID. | CONSUMO | CUSTO UNITÁRIO |  | SUBTOTAIS
|  |  |  | MATERIAL | MO | MATERIAL | MO
SINAPI I 39555 | AC03 - CONDICIONADOR DE AR DO TIPO SPLIT CONVENCIONAL "HI-WALL", CONJUNTO UNIDADE EVAPORADORA + UNIDADE CONDENSADORA, CAPACIDADE: 12,000 BTU/H - QUENTE E FRIO - 1 TR, CICLO REVERSO, GÁS R410A, ENCE CLASSE A, MARCA LG OU EQUIVALENTE TÉCNICO, FORNECIMENTO E INSTALAÇÃO. | UNID. | 1 | 1961.16 |  | 1961.16 | 0
C 88266 | ELETROTÉCNICO EC | H | 1 |  | 28.75 | 0 | 28.75
C 88316 | SERVENTE EC | H | 1 |  | 18.84 | 0 | 18.84
[5 empty] | TOTAIS | 1961.16 | 47.59
|  |  |  | TOTAL/UNID. |  | 2008.75
COMPOSIÇÃO 04 | INTERLIGAÇÃO DAS UNIDADES CONDENSADORAS A EVAPORADORAS HI WALL, INCLUSIVE TUBULAÇÃO DE COBRE, ISOLAMENTO, CONEXÕES, FIXAÇÕES P/ CONDICIONADORES DE AR SPLIT SYSTEM ATÉ 12000 BTU - FORNECIMENTO E INSTALAÇÃO
SINAPI | COMPONENTES | UNID. | CONSUMO | CUSTO UNITÁRIO |  | SUBTOTAIS
|  |  |  | MATERIAL | MO | MATERIAL | MO
C 88264 | ELETRICISTA EC | H | 1 |  | 23.23 | 0 | 23.23
C 88316 | SERVENTE EC | H | 2 |  | 18.84 | 0 | 37.68
C 88267 | ENCANADOR EC | H | 1 |  | 22.36 | 0 | 22.36
I 404 | FITA ELETR, AUTO FUSÃO 19 MM X 10 M | M | 0.73 | 1 |  | 0.73 | 0
I 39662 | TUBO DE COBRE PARA REFRIGERAÇÃO - DIÂMETRO DE 1/4", E=1MM | M | 1.05 | 22.3 |  | 23.415 | 0
I 39664 | TUBO DE COBRE PARA REFRIGERAÇÃO - DIÂMETRO DE 3/8", E=1MM | M | 1.05 | 34.31 |  | 36.0255 | 0
ORSE I 3649 | ROLO FITA PVC BRANCA E=19MM | M | 32 | 0.33 |  | 10.56 | 0
SINAPI I 37459 | MANGUEIRA CRISTAL 1" | M | 0.5 | 7.09 |  | 3.545 | 0
I 4376 | BUCHA DE NYLON S-08 | UNID. | 2 | 0.33 |  | 0.66 | 0
ORSE I 03283 | CABO DE COBRE PP CORDPLAST 3 X 2,5 MM2, 450/750V | M | 3.15 | 9.9 |  | 31.185 | 0
ORSE I 05005 | ARRUELA LISA DE AÇO GALVANIZADA DE Ø 1/4" | UNID. | 2 | 0.05 |  | 0.1 | 0
ORSE I 5008 | CALHA DE ISOLAMENTO ELUMAFLEX OU SIMILAR 28X25MM | M | 2.1 | 2.27 |  | 4.767 | 0
I 406 | FITA EM AÇO 1/2" FUSIMEC OU SIMILAR ROLO DE 30 M | M | 0.1 | 96.44 |  | 9.644 | 0
ORSE I 04683 | PARAFUSO DE FERRO ZINCADO C/ROSCA 3/8 " X 1 1/4" | UNID. | 2 | 0.72 |  | 1.44 | 0
ORSE I 08151 | GÁS R-410 A | KG | 0.02 | 42.18 |  | 0.8436 | 0
ORSE I 8115 | GÁS NITROGÊNIO | M³ | 0.00063338 | 22 |  | 0.013934 | 0
[5 empty] | TOTAIS | 122.929 | 83.27
|  |  |  | TOTAL/M |  | 206.199
COMPOSIÇÃO 05 | INTERLIGAÇÃO DAS UNIDADES CONDENSADORAS A EVAPORADORAS HI WALL, INCLUSIVE TUBULAÇÃO DE COBRE, ISOLAMENTO, CONEXÕES, FIXAÇÕES P/ CONDICIONADORES DE AR SPLIT SYSTEM ATÉ 18000 BTU - FORNECIMENTO E INSTALAÇÃO
SINAPI | COMPONENTES | UNID. | CONSUMO | CUSTO UNITÁRIO |  | SUBTOTAIS
|  |  |  | MATERIAL | MO | MATERIAL | MO
C 88264 | ELETRICISTA EC | H | 1 |  | 23.23 | 0 | 23.23
C 88316 | SERVENTE EC | H | 2 |  | 18.84 | 0 | 37.68
C 88267 | ENCANADOR EC | H | 1 |  | 22.36 | 0 | 22.36
I 404 | FITA ELETR, AUTO FUSÃO 19 MM X 10 M | M | 0.73 | 0.73 |  | 0.5329 | 0
I 39662 | TUBO DE COBRE PARA REFRIGERAÇÃO - DIÂMETRO DE 1/4", E=1MM | M | 1.05 | 22.3 |  | 23.415 | 0
I 39660 | TUBO DE COBRE PARA REFRIGERAÇÃO - DIÂMETRO DE 1/2", E=1MM | M | 1.05 | 46.53 |  | 48.8565 | 0
ORSE I 3649 | ROLO FITA PVC BRANCA E=19MM | M | 32 | 0.33 |  | 10.56 | 0
SINAPI I 37459 | MANGUEIRA CRISTAL 1" | M | 0.5 | 7.09 |  | 3.545 | 0
I 4376 | BUCHA DE NYLON S-08 | UNID. | 2 | 0.33 |  | 0.66 | 0
ORSE 03283 | CABO DE COBRE PP CORDPLAST 3 X 2,5 MM2, 450/750V | M | 3.15 | 9.9 |  | 31.185 | 0
ORSE 05005 | ARRUELA LISA DE AÇO GALVANIZADA DE Ø 1/4" | UNID. | 2 | 0.05 |  | 0.1 | 0
ORSE 5008 | CALHA DE ISOLAMENTO ELUMAFLEX OU SIMILAR 28X25MM | M | 2.1 | 2.27 |  | 4.767 | 0
I 406 | FITA EM AÇO 1/2" FUSIMEC OU SIMILAR ROLO DE 30 M | M | 0.1 | 96.44 |  | 9.644 | 0
ORSE 04683 | PARAFUSO DE FERRO ZINCADO C/ROSCA 3/8 " X 1 1/4" | UNID. | 2 | 0.72 |  | 1.44 | 0
ORSE 08151 | GÁS REFRIGERANTE R-410 A | KG | 0.02 | 42.18 |  | 0.8436 | 0
ORSE 8115 | GÁS NITROGÊNIO | M³ | 0.00063338 | 22 |  | 0.013934 | 0
[5 empty] | TOTAIS | 135.5629 | 83.27
|  |  |  | TOTAL/M |  | 218.8329
COMPOSIÇÃO 06 | INTERLIGAÇÃO DAS UNIDADES CONDENSADORAS A EVAPORADORAS HI WALL, INCLUSIVE TUBULAÇÃO DE COBRE, ISOLAMENTO, CONEXÕES, FIXAÇÕES P/ CONDICIONADORES DE AR SPLIT SYSTEM ATÉ 24000 BTU - FORNECIMENTO E INSTALAÇÃO
SINAPI | COMPONENTES | UNID. | CONSUMO | CUSTO UNITÁRIO |  | SUBTOTAIS
|  |  |  | MATERIAL | MO | MATERIAL | MO
C 88264 | ELETRICISTA EC | H | 1 |  | 23.23 | 0 | 23.23
C 88316 | SERVENTE EC | H | 2 |  | 18.84 | 0 | 37.68
C 88267 | ENCANADOR EC | H | 1 |  | 22.36 | 0 | 22.36
I 404 | FITA ELETR, AUTO FUSÃO 19 MM X 10 M | M | 0.73 | 0.73 |  | 0.5329 | 0
I 39662 | TUBO DE COBRE PARA REFRIGERAÇÃO - DIÂMETRO DE 1/4", E=1MM | M | 1.05 | 22.3 |  | 23.415 | 0
I 39665 | TUBO DE COBRE PARA REFRIGERAÇÃO - DIÂMETRO DE 5/8", E=1MM | M | 1.05 | 57.88 |  | 60.774 | 0
ORSE I 3649 | ROLO FITA PVC BRANCA E=19MM | M | 32 | 0.33 |  | 10.56 | 0
SINAPI I 37459 | MANGUEIRA CRISTAL 1" | M | 0.5 | 7.09 |  | 3.545 | 0
I 4376 | BUCHA DE NYLON S-08 | UNID. | 2 | 0.33 |  | 0.66 | 0
ORSE 03283 | CABO DE COBRE PP CORDPLAST 3 X 2,5 MM2, 450/750V | M | 3.15 | 9.9 |  | 31.185 | 0
ORSE 05005 | ARRUELA LISA DE AÇO GALVANIZADA DE Ø 1/4" | UNID. | 2 | 0.05 |  | 0.1 | 0
ORSE 5008 | CALHA DE ISOLAMENTO ELUMAFLEX OU SIMILAR 28X25MM | M | 2.1 | 2.27 |  | 4.767 | 0
I 406 | FITA EM AÇO 1/2" FUSIMEC OU SIMILAR ROLO DE 30 M | M | 0.1 | 96.44 |  | 9.644 | 0
ORSE 04683 | PARAFUSO DE FERRO ZINCADO C/ROSCA 3/8 " X 1 1/4" | UNID. | 2 | 0.72 |  | 1.44 | 0
ORSE 08151 | GÁS REFRIGERANTE R-410 A | KG | 0.02 | 42.18 |  | 0.8436 | 0
ORSE 8115 | GÁS NITROGÊNIO | M³ | 0.00063338 | 22 |  | 0.013934 | 0
[5 empty] | TOTAIS | 147.4804 | 83.27
|  |  |  | TOTAL/M |  | 230.7504
COMPOSIÇÃO 07 | SUPORTE METÁLICO PARA UNIDADE EXTERNA - FORNECIMENTO E INSTALAÇÃO
SINAPI | COMPONENTES | UNID. | CONSUMO | CUSTO UNITÁRIO |  | SUBTOTAIS
|  |  |  | MATERIAL | MO | MATERIAL | MO
ORSE I 09018 | SUPORTE METÁLICO PARA UNIDADE EXTERNA | UNID. | 1 | 72.72 |  | 72.72 | 0
C 88277 | MONTADOR EC | H | 1 |  | 23.7 | 0 | 23.7
[5 empty] | TOTAIS | 72.72 | 23.7
|  |  |  | TOTAL/M |  | 96.42
COMPOSIÇÃO 08 | COIFA EM AÇO INOX ESCOVADO AISI 304, TIPO ENCOSTADA, COM FILTROS INERCIAS, DESCARGA VERTICAL SUPERIOR COM DIAM=30CM, EXAUSTOR COM MOTOR, DUTO, CHAPEU CHINES, FILTRO, DIMENSÕES: LARG=2800 X PROF=800 X ALT=600MM - FORNECIMENTO E INSTALAÇÃO
SINAPI | COMPONENTES | UNID. | CONSUMO | CUSTO UNITÁRIO |  | SUBTOTAIS
|  |  |  | MATERIAL | MO | MATERIAL | MO
MERCADO | COIFA EM AÇO INOX ESCOVADO AISI 304, TIPO ENCOSTADA, COM FILTROS INERCIAS, DESCARGA VERTICAL SUPERIOR COM DIAM=30CM, EXAUSTOR COM MOTOR, DUTO, CHAPEU CHINES, FILTRO, DIMENSÕES: LARG=2800 X PROF=800 X ALT=600MM - FORNECIMENTO E INSTALAÇÃO | UNID. | 1 | 14902.4 |  | 14902.4 | 0
C 88279 | MONTADOR ELETROMECÂNICO COM ENCARGOS COMPLEMENTARES | H | 54 |  | 23.7 | 0 | 1279.8
C 88316 | SERVENTE DE OBRAS EC | H | 34 |  | 18.84 | 0 | 640.56
C 88277 | MONTADOR (TUBO AÇO/ EQUIPAMENTOS) COM ENCARGOS COMPLEMENTARES | H | 1 |  | 23.21 | 0 | 23.21
[5 empty] | TOTAIS | 14902.4 | 1943.57
|  |  |  | TOTAL/M |  | 16845.97
19 - SERVIÇOS COMPLEMENTARES
COMPOSIÇÃO 1 | BEBEDOURO DE PRESSÃO ACESSÍVEL SUSPENSO EM INOX ESCOVADO, MARCA ACQUA PCD, COM SISTEMA BRAILLE QUE IDENTIFICA BOTÕES, FORNECE PAGUA NAS TEMPERATURAS GELADA E AMBIENTTE, 220 V
SINAPI | COMPONENTES | UNID. | CONSUMO | CUSTO UNITÁRIO | SUBTOTAL
MERCADO | BEBEDOURO SEM COLUNA, COM CAPACIDADE DE REFRIGERAR 16,6 LITROS/HORA. MARCA IBBL MODELO BEBEDOURO DE PRESSÃO BDF 300 2T | UN | 1 | 2627.33 | 2627.33
C 88316 | SERVENTE COM ENCARGOS COMPLEMENTARES | H | 1 | 18.84 | 18.84
TOTAL |  |  |  |  | 2646.17
COMPOSIÇÃO 2 | PLACA TÁTIL BRAILLE/RELEVO ACRÍLICO 30 X 20 CM - FORNECIMENTO E INSTALAÇÃO
SINAPI | COMPONENTES | UNID. | CONSUMO | CUSTO UNITÁRIO | SUBTOTAL
MERCADO | PLACA TÁTIL BRAILLE/RELEVO ACRÍLICO 30 X 20 CM | UN | 1 | 199.9 | 199.9
C 88316 | SERVENTE COM ENCARGOS COMPLEMENTARES | H | 0.2 | 18.84 | 3.768
TOTAL |  |  |  |  | 203.668
COMPOSIÇÃO 3 | PLACA DE SINALIZAÇÃO VISUAL NAS PORTAS DAS SALAS E DOS SANITÁRIOS 20 X 20 CM, EM PVC 2MM - FORNECIMENTO E INSTALAÇÃO
SINAPI | COMPONENTES | UNID. | CONSUMO | CUSTO UNITÁRIO | SUBTOTAL
I 37556 | PLACA DE SINALIZACAO DE SEGURANCA CONTRA INCENDIO, FOTOLUMINESCENTE, QUADRADA, *20 X 20* CM, EM PVC *2* MM ANTI-CHAMAS (SIMBOLOS, CORES E PICTOGRAMAS CONFORME NBR 13434) | UN | 1 | 21.08 | 21.08
I 4377 | PARAFUSO DE ACO ZINCADO COM ROSCA SOBERBA, CABECA CHATA E FENDA SIMPLES, DIAMETRO 4,2 MM, COMPRIMENTO * 32 * MM | M | 4 | 0.21 | 0.84
I 4375 | BUCHA DE NYLON SEM ABA S6 | UN | 4 | 0.17 | 0.68
C 88316 | SERVENTE COM ENCARGOS COMPLEMENTARES | H | 0.2 | 18.84 | 3.768
TOTAL |  |  |  |  | 26.368

## CRONOGRAMA
INSTITUTO FEDERAL DE EDUCAÇÃO, CIÊNCIA E TECNOLOGIA FARROUPILHA
CAMPUS SANTO ÂNGELO
PROJETO: CENTRO DE CONVIVÊNCIA
ÁREA EDIFICADA: 535,20 m²
CRONOGRAMA FÍSICO FINANCEIRO
ITEM | DESCRIÇÃO | TOTAL | PARCELA 1 (30 DIAS) | PARCELA 2 (60 DIAS) | PARCELA 3 (90 DIAS) | PARCELA 4 (120 DIAS) | PARCELA 5 (150 DIAS) | PARCELA 6 (180 DIAS) | PARCELA 7 (210 DIAS) | PARCELA 8 (240 DIAS) | PARCELA 9 (270 DIAS) | PARCELA 10 (300 DIAS) | PARCELA 11 (330 DIAS) | PARCELA 12 (360 DIAS) | PARCELA 13 (390 DIAS) | PARCELA 14 (420 DIAS) | PARCELA 15 (450 DIAS) | TOTAL
1 | SERVIÇOS PRELIMINARES E TÉCNICOS | 0 | 0 | 0 | 0 | 0 | 0 | 0 | 0 | 0 | 0 | 0 | 0 | 0 | 0 | 0 | 0 | 0
|  | #DIV/0! | 85% | 15% | [13 empty] | 100%
2 | GERENCIAMENTO DE OBRAS | 0 | 0 | 0 | 0 | 0 | 0 | 0 | 0 | 0 | 0 | 0 | 0 | 0 | 0 | 0 | 0 | 0 | CRO
|  | #DIV/0! | 3.608% | 4.169% | 5.994% | 7.562% | 7.775% | 8.38% | 8.546% | 9.059% | 8.747% | 8.741% | 7.204% | 6.003% | 5.412% | 5.247% | 3.553% | 100%
3 | MOVIMENTO DE TERRA | 0 | 0 | 0 | 0 | 0 | 0 | 0 | 0 | 0 | 0 | 0 | 0 | 0 | 0 | 0 | 0 | 0
|  | #DIV/0! | 80% | 20% | [13 empty] | 100%
4 | INFRAESTRUTURA | 0 | 0 | 0 | 0 | 0 | 0 | 0 | 0 | 0 | 0 | 0 | 0 | 0 | 0 | 0 | 0 | 0
|  | #DIV/0! |  | 50% | 35% | 15% | [11 empty] | 100%
5 | SUPERESTRUTURA | 0 | 0 | 0 | 0 | 0 | 0 | 0 | 0 | 0 | 0 | 0 | 0 | 0 | 0 | 0 | 0 | 0
|  | #DIV/0! |  |  | 20% | 30% | 25% | 5% | 5% | 5% | 5% | 5% | [5 empty] | 100%
6 | IMPERMEABILIZAÇÃO | 0 | 0 | 0 | 0 | 0 | 0 | 0 | 0 | 0 | 0 | 0 | 0 | 0 | 0 | 0 | 0 | 0
|  | #DIV/0! |  | 10% | 10% |  |  |  | 10% | 5% | 30% | 20% | 15% |  |  |  |  | 100%
7 | ALVENARIAS | 0 | 0 | 0 | 0 | 0 | 0 | 0 | 0 | 0 | 0 | 0 | 0 | 0 | 0 | 0 | 0 | 0
|  | #DIV/0! |  |  |  | 10% | 30% | 20% | 10% | 5% | 5% | 5% |  | 5% | 5% | 5% |  | 100%
8 | ESQUADRIAS | 0 | 0 | 0 | 0 | 0 | 0 | 0 | 0 | 0 | 0 | 0 | 0 | 0 | 0 | 0 | 0 | 0
|  | #DIV/0! | [5 empty] | 5% | 15% | 20% | 20% | 20% | 20% |  |  |  |  | 100%
9 | VIDROS | 0 | 0 | 0 | 0 | 0 | 0 | 0 | 0 | 0 | 0 | 0 | 0 | 0 | 0 | 0 | 0 | 0
|  | #DIV/0! | [7 empty] | 5% | 5% | 10% | 50% | 20% | 10% |  |  | 100%
10 | COBERTURAS | 0 | 0 | 0 | 0 | 0 | 0 | 0 | 0 | 0 | 0 | 0 | 0 | 0 | 0 | 0 | 0 | 0
|  | #DIV/0! |  |  |  |  | 10% | 25% | 25% | 30% | 5% |  |  |  | 5% |  |  | 100%
11 | REVESTIMENTOS | 0 | 0 | 0 | 0 | 0 | 0 | 0 | 0 | 0 | 0 | 0 | 0 | 0 | 0 | 0 | 0 | 0
|  | #DIV/0! | [5 empty] | 5% | 15% | 10% | 10% | 10% | 15% | 15% | 10% | 10% |  | 100%
12 | PINTURAS | 0 | 0 | 0 | 0 | 0 | 0 | 0 | 0 | 0 | 0 | 0 | 0 | 0 | 0 | 0 | 0 | 0
|  | #DIV/0! | [10 empty] | 10% | 20% | 20% | 25% | 25% | 100%
13 | PISO | 0 | 0 | 0 | 0 | 0 | 0 | 0 | 0 | 0 | 0 | 0 | 0 | 0 | 0 | 0 | 0 | 0
|  | #DIV/0! |  |  | 10% | 10% | 10% | 10% | 5% | 5% | 10% | 10% | 10% | 15% | 5% |  |  | 100%
14 | INSTALAÇÕES HIDROSSANITÁRIAS | 0 | 0 | 0 | 0 | 0 | 0 | 0 | 0 | 0 | 0 | 0 | 0 | 0 | 0 | 0 | 0 | 0
|  | #DIV/0! |  |  | 2% | 3% | 5% | 15% | 10% | 15% | 15% | 15% | 5% | 5% | 5% | 5% |  | 100%
15 | INSTALAÇÕES ELÉTRICAS | 0 | 0 | 0 | 0 | 0 | 0 | 0 | 0 | 0 | 0 | 0 | 0 | 0 | 0 | 0 | 0 | 0
|  | #DIV/0! |  |  |  | 5% | 5% | 5% | 15% | 10% | 15% | 15% | 10% | 5% | 5% | 5% | 5% | 100%
16 | INSTALAÇÕES DE COMBATE A INCÊNDIO | 0 | 0 | 0 | 0 | 0 | 0 | 0 | 0 | 0 | 0 | 0 | 0 | 0 | 0 | 0 | 0 | 0
|  | #DIV/0! | [12 empty] | 20% | 30% | 50% | 100%
17 | INSTALAÇÕES ESPECIAIS - GLP | 0 | 0 | 0 | 0 | 0 | 0 | 0 | 0 | 0 | 0 | 0 | 0 | 0 | 0 | 0 | 0 | 0
|  | #DIV/0! | [12 empty] | 40% | 40% | 20% | 100%
18 | INSTALAÇÕES DE AR CONDICIONADO | 0 | 0 | 0 | 0 | 0 | 0 | 0 | 0 | 0 | 0 | 0 | 0 | 0 | 0 | 0 | 0 | 0
|  | #DIV/0! | [9 empty] | 10% | 20% | 20% | 30% | 10% | 10% | 100%
19 | SERVIÇOS COMPLEMENTARES | 0 | 0 | 0 | 0 | 0 | 0 | 0 | 0 | 0 | 0 | 0 | 0 | 0 | 0 | 0 | 0 | 0
|  | #DIV/0! | [12 empty] | 10% | 45% | 45% | 100%
TOTAL |  | 0 | 0 | 0 | 0 | 0 | 0 | 0 | 0 | 0 | 0 | 0 | 0 | 0 | 0 | 0 | 0 | 0
% PARCELA |  | #DIV/0! | #DIV/0! | #DIV/0! | #DIV/0! | #DIV/0! | #DIV/0! | #DIV/0! | #DIV/0! | #DIV/0! | #DIV/0! | #DIV/0! | #DIV/0! | #DIV/0! | #DIV/0! | #DIV/0! | #DIV/0! | #DIV/0!
SANTO ÃNGELO _______/_____________/__________
_________________________________________________
ENG. CIVIL

## RESUMO
INSTITUTO FEDERAL DE EDUCAÇÃO, CIÊNCIA E TECNOLOGIA FARROUPILHA
CAMPUS SANTO ÂNGELO
PROJETO: CENTRO DE CONVIVÊNCIA
ÁREA EDIFICADA: 535,20 m²
ORÇAMENTO RESUMO
ITEM | DISCRIMINAÇÃO | TOTAL
1 | SERVIÇOS PRELIMINARES E TÉCNICOS | 0
2 | GERENCIAMENTO DE OBRAS | 0
3 | MOVIMENTO DE TERRA | 0
4 | INFRAESTRUTURA | 0
5 | SUPERESTRUTURA | 0
6 | IMPERMEABILIZAÇÃO | 0
7 | ALVENARIAS | 0
8 | ESQUADRIAS | 0
9 | VIDROS | 0
10 | COBERTURAS | 0
11 | REVESTIMENTOS | 0
12 | PINTURAS | 0
13 | PISO | 0
14 | INSTALAÇÕES HIDROSSANITÁRIAS | 0
15 | INSTALAÇÕES ELÉTRICAS | 0
16 | INSTALAÇÕES DE COMBATE A INCÊNDIO | 0
17 | INSTALAÇÕES ESPECIAIS - GLP | 0
18 | INSTALAÇÕES DE AR CONDICIONADO | 0
19 | SERVIÇOS COMPLEMENTARES | 0
TOTAL |  | 0
SANTO ÂNGELO/RS, _________/___________/_________
_________________________________________________
ENG. CIVIL

## BDI
INSTITUTO FEDERAL DE EDUCAÇÃO, CIÊNCIA E TECNOLOGIA FARROUPILHA
CAMPUS SANTO ÂNGELO
PROJETO: CENTRO DE CONVIVÊNCIA
ÁREA EDIFICADA: 535,20 m²
DETALHAMENTO DO CÁLCULO DO BDI
Fonte: Orientações Para Elaboração De Planilhas Orçamentárias De Obras Públicas, Tribunal de Contas da União, 2014. Página 91.
Para a execução de obras com orçamento elaborado com a planilha SINAPI "SEM DESONERAÇÃO" utiliza-se o seguinte cálculo de BDI:
AC | Administração Central | 4%
S | Seguro | 0.4%
R | Risco e Imprevistos | 1.27%
G | Garantia | 0.4%
DF | Despesas Financeiras | 1.23%
L | Lucro bruto | 7.4%
I | Tributos incidentes sobre o preço de venda (I) | 6.65%
| PIS | 0.65%
| Cofins | 3%
CPRB
| ISS | 3%
EXECUÇÃO DE OBRAS
| BDI Calculado | 23.54%
| BDI Adotado | 23%
Para instalações de equipamentos com BDI diferenciado utiliza-se:
AC | Administração Central | 5.2%
S | Seguro | 0.24%
R | Risco e Imprevistos | 0.43%
G | Garantia | 0.21%
DF | Despesas Financeiras | 1%
L | Lucro bruto | 4.1%
I | Tributos incidentes sobre o preço de venda (I) | 3.65%
| PIS | 0.65%
| Cofins | 3%
CPRB
ISS
INSTALAÇÃO DE EQUIPAMENTOS
| BDI Calculado | 15.76%
| BDI Adotado | 15%
SANTO ÂNGELO, _____/_____________/_________________
_________________________________________________
ENG. CIVIL
CREA RS
Note on C16: Fonte: Orientações Para Elaboração De Planilhas Orçamentárias De Obras Públicas, Tribunal de Contas da União, 2014. Página 87 - BDI médio.
Note on C26: Coordenação de Engenharia e Arquitetura: Varia de acordo com a combrança de cada Município.
Note on C33: GRUPO I – CLASSE VII – Plenário TC 025.990/2008-2