## Planilha
EMPRESA |  | TRANSPORTE E COMERCIAL REGAZON LTDA
CNPJ: |  | 88.083.795/0001-90
OBRA: |  | BIBLIOTECA ÉRICO VERÍSSIMO
LOCAL: |  | IFFAR CAMPUS SANTO ÂNGELO RS
SINAPI: |  | 07/2024 - RIO GRANDE DO SUL
DATA: |  | NOVEMBRO / 2024
RESP. TÉCNICO: |  | ENGº CIVIL ALESSANDRO CARDOSO NORONHA
ENCARGOS SOCIAIS: |  | Não Desonerado: embutido nos preços unitário dos insumos de mão de obra, de acordo com as bases
BDI: |  | 20.34%
ÍTEM | FONTE | CODIGO | DESCRIÇÃO | UNIDADE | QTDADE | CUSTO UNIT. (SEM BDI) |  | BDI (%) |  | PREÇO UNIT. (COM BDI) (R$) | PREÇO TOTAL (R$)
1 | BIBLIOTECA ÉRICO VERÍSSIMO
1.1 | SINAPI |  | SERVIÇOS PRELIMINARES E PROVISÓRIOS | - |  |  |  | BDI 1 |  |  | 59345.88
1.1.1 | COMPOSIÇÃO | C002 | TAXAS DE ART CREA-RS DE EXECUÇÃO (ARQUITETÔNICO, ELÉTRICO, HIDROSSANITÁRIO, PPCI, GAS ESTRUTURAL, AR CONDICIONADO E CONTROLE DE MATERIAIS DE ACABAMENTO | UNIDADE | 8 | 220.5437 | 262.55 | BDI 1 | 1.2034 | 265.4 | 2123.2 | 0.84001
1.1.2 | SINAPI | 103689 | FORNECIMENTO E INSTALAÇÃO DE PLACA DE OBRA COM CHAPA GALVANIZADA E ESTRUTURA DE MADEIRA. AF_03/2022_PS | M2 | 6.4 | 259.5704 | 309.01 | BDI 1 | 1.2034 | 312.37 | 1999.168 | 0.84001
1.1.3 | COMPOSIÇÃO | C001 | INSTALAÇÕES PROVISÓRIAS DE OBRA PARA ALMOXARIFADO, ESCRITORIO, VESTIÁRIO, DEPÓSITO DE MATERIAIS, BANHEIROS, REFEITORIO, CENTRAL DE ARMADURA E CENTRAL DE FORMA, SEGUINDO A NR 18 (AREA DE 80 M²) | UNIDADE | 1 | 20299.7812 | 24166.22 | BDI 1 | 1.2034 | 24428.76 | 24428.76 | 0.84001
1.1.4 | SINAPI | 98459 | TAPUME COM TELHA METÁLICA. AF_03/2024 | M2 | 250 | 66.0077 | 78.58 | BDI 1 | 1.2034 | 79.43 | 19857.5 | 0.84001
1.1.5 | SINAPI | 95644 | KIT CAVALETE PARA MEDIÇÃO DE ÁGUA - ENTRADA INDIVIDUALIZADA, EM PVC 32 MM (1"), PARA 1 MEDIDOR - FORNECIMENTO E INSTALAÇÃO (EXCLUSIVE HIDRÔMETRO). AF_03/2024 | UN | 1 | 199.5855 | 237.6 | BDI 1 | 1.2034 | 240.18 | 240.18 | 0.84001
1.1.6 | SINAPI | 105009 | LOCAÇÃO CONVENCIONAL DE OBRA, UTILIZANDO GABARITO DE TÁBUAS CORRIDAS PONTALETADAS A CADA 1,50M - 2 UTILIZAÇÕES. AF_03/2024 | M | 116 | 57.7084 | 68.7 | BDI 1 | 1.2034 | 69.45 | 8056.2 | 0.84001
1.1.7 | SINAPI | 101510 | ENTRADA DE ENERGIA ELÉTRICA, AÉREA, TRIFÁSICA, COM CAIXA DE EMBUTIR, CABO DE 16 MM2 E DISJUNTOR DIN 50A (NÃO INCLUSO O POSTE DE CONCRETO). AF_07/2020 | UN | 1 | 1722.5089 | 2050.59 | BDI 1 | 1.2034 | 2072.87 | 2072.87 | 0.84001
1.1.8 | SINAPI | 98525 | LIMPEZA MECANIZADA DE CAMADA VEGETAL, VEGETAÇÃO E PEQUENAS ÁRVORES (DIÂMETRO DE TRONCO MENOR QUE 0,20 M), COM TRATOR DE ESTEIRAS. AF_03/2024 | M2 | 800 | 0.588 | 0.7 | BDI 1 | 1.2034 | 0.71 | 568 | 0.84001
1.2 | SINAPI |  | ADMINISTRAÇÃO LOCAL | - |  |  |  | BDI 1 | 1.2034 |  | 115745.72 | 0.84001
1.2.1 | COMPOSIÇÃO | C005 | ADMINISTRAÇÃ LOCAL DA OBRA, CONTENDO ENGENHEIRO CIVIL, MESTRE DE OBRAS, TECNICO DE SEGURANÇA DO TRABALHO , APONTADOR E LIMPEZA PERMANENTE DA OBRA, CONSIDERANDO 15 MESES DE OBRA, UNIDADE PORCENTAGEM DE OBRA EXECUTADA. | UNIDADE | 1 | 96182.2531 | 114501.8 | BDI 1 | 1.2034 | 115745.72 | 115745.72 | 0.84001
1.3 | SINAPI |  | REGULARIZAÇÃO TERRENO | - |  |  |  | BDI 1 | 1.2034 |  | 15449 | 0.84001
1.3.1 | SINAPI | 101153 | ESCAVAÇÃO HORIZONTAL, INCLUINDO ESCARIFICAÇÃO, CARGA, DESCARGA E TRANSPORTE EM SOLO DE 2A CATEGORIA COM TRATOR DE ESTEIRAS (125HP/LÂMINA: 2,70M3) E CAMINHÃO BASCULANTE DE 14M3, DMT ATÉ 200M. AF_07/2020 | M3 | 350 | 17.2537 | 20.54 | BDI 1 | 1.2034 | 20.76 | 7266 | 0.84001
1.3.2 | SINAPI | 93368 | REATERRO MECANIZADO DE VALA COM ESCAVADEIRA HIDRÁULICA (CAPACIDADE DA CAÇAMBA: 0,8 M³/POTÊNCIA: 111 HP), LARGURA ATÉ 1,5 M, PROFUNDIDADE DE 1,5 A 3,0 M, COM SOLO (SEM SUBSTITUIÇÃO) DE 1ª CATEGORIA, COM COMPACTADOR DE SOLOS DE PERCUSSÃO. AF_08/2023 | M3 | 350 | 19.4293 | 23.13 | BDI 1 | 1.2034 | 23.38 | 8183 | 0.84001
1.4 | SINAPI |  | FUNDAÇÃO (estaca e blocos) | - |  |  |  | BDI 1 | 1.2034 |  | 138189.345 | 0.84001
1.4.1 | SINAPI | 96521 | ESCAVAÇÃO MECANIZADA PARA BLOCO DE COROAMENTO OU SAPATA COM RETROESCAVADEIRA (INCLUINDO ESCAVAÇÃO PARA COLOCAÇÃO DE FÔRMAS). AF_01/2024 | M3 | 247.5 | 35.8431 | 42.67 | BDI 1 | 1.2034 | 43.13 | 10674.675 | 0.84001
1.4.2 | SINAPI | 93382 | REATERRO MANUAL DE VALAS, COM COMPACTADOR DE SOLOS DE PERCUSSÃO. AF_08/2023 | M3 | 247.5 | 24.2258 | 28.84 | BDI 1 | 1.2034 | 29.15 | 7214.625 | 0.84001
1.4.3 | SINAPI | 96534 | FABRICAÇÃO, MONTAGEM E DESMONTAGEM DE FÔRMA PARA BLOCO DE COROAMENTO, EM MADEIRA SERRADA, E=25 MM, 4 UTILIZAÇÕES. AF_01/2024 | M2 | 143.7 | 61.1189 | 72.76 | BDI 1 | 1.2034 | 73.55 | 10569.135 | 0.84001
1.4.4 | SINAPI | 96544 | ARMAÇÃO DE BLOCO UTILIZANDO AÇO CA-50 DE 6,3 MM - MONTAGEM. AF_01/2024 | KG | 31.9 | 14.8429 | 17.67 | BDI 1 | 1.2034 | 17.86 | 569.734 | 0.84001
1.4.5 | SINAPI | 96545 | ARMAÇÃO DE BLOCO UTILIZANDO AÇO CA-50 DE 8 MM - MONTAGEM. AF_01/2024 | KG | 183.8 | 13.3729 | 15.92 | BDI 1 | 1.2034 | 16.09 | 2957.342 | 0.84001
1.4.6 | SINAPI | 96546 | ARMAÇÃO DE BLOCO UTILIZANDO AÇO CA-50 DE 10 MM - MONTAGEM. AF_01/2024 | KG | 54 | 11.6677 | 13.89 | BDI 1 | 1.2034 | 14.04 | 758.16 | 0.84001
1.4.7 | SINAPI | 96543 | ARMAÇÃO DE BLOCO UTILIZANDO AÇO CA-60 DE 5 MM - MONTAGEM. AF_01/2024 | KG | 295 | 16.4809 | 19.62 | BDI 1 | 1.2034 | 19.83 | 5849.85 | 0.84001
1.4.8 | SINAPI | 96557 | CONCRETAGEM DE BLOCO DE COROAMENTO OU VIGA BALDRAME, FCK 30 MPA, COM USO DE BOMBA - LANÇAMENTO, ADENSAMENTO E ACABAMENTO. AF_01/2024 | M3 | 30.8 | 619.7316 | 737.77 | BDI 1 | 1.2034 | 745.78 | 22970.024 | 0.84001
1.4.9 | SINAPI | 100651 | ESTACA HÉLICE CONTÍNUA, DIÂMETRO DE 30 CM, INCLUSO CONCRETO FCK=30MPA E ARMADURA MÍNIMA (EXCLUSIVE BOMBEAMENTO, MOBILIZAÇÃO E DESMOBILIZAÇÃO). AF_12/2019_PA | M | 140 | 122.9601 | 146.38 | BDI 1 | 1.2034 | 147.97 | 20715.8 | 0.84001
1.4.10 | SINAPI | 100652 | ESTACA HÉLICE CONTÍNUA , DIÂMETRO DE 50 CM, INCLUSO CONCRETO FCK=30MPA E ARMADURA MÍNIMA (EXCLUSIVE BOMBEAMENTO, MOBILIZAÇÃO E DESMOBILIZAÇÃO). AF_12/2019_PA | M | 200 | 232.3038 | 276.55 | BDI 1 | 1.2034 | 279.55 | 55910 | 0.84001
1.5 | SINAPI |  | ESCAVAÇÃO BALDRAME | - |  |  |  | BDI 1 | 1.2034 |  | 11371.88 | 0.84001
1.5.1 | SINAPI | 96527 | ESCAVAÇÃO MANUAL PARA VIGA BALDRAME OU SAPATA CORRIDA (INCLUINDO ESCAVAÇÃO PARA COLOCAÇÃO DE FÔRMAS). AF_01/2024 | M3 | 83.5 | 88.9483 | 105.89 | BDI 1 | 1.2034 | 107.04 | 8937.84 | 0.84001
1.5.2 | SINAPI | 93382 | REATERRO MANUAL DE VALAS, COM COMPACTADOR DE SOLOS DE PERCUSSÃO. AF_08/2023 | M3 | 83.5 | 24.2258 | 28.84 | BDI 1 | 1.2034 | 29.15 | 2434.025 | 0.84001
1.6 | SINAPI |  | PILARES (INCLUSO COLARINHO) | - |  |  |  | BDI 1 | 1.2034 |  | 83244.882 | 0.84001
1.6.1 | SINAPI | 92443 | MONTAGEM E DESMONTAGEM DE FÔRMA DE PILARES RETANGULARES E ESTRUTURAS SIMILARES, PÉ-DIREITO SIMPLES, EM CHAPA DE MADEIRA COMPENSADA PLASTIFICADA, 18 UTILIZAÇÕES. AF_09/2020 | M2 | 487 | 48.3508 | 57.56 | BDI 1 | 1.2034 | 58.19 | 28338.53 | 0.84001
1.6.2 | SINAPI | 103672 | CONCRETAGEM DE PILARES, FCK = 25 MPA, COM USO DE BOMBA - LANÇAMENTO, ADENSAMENTO E ACABAMENTO. AF_02/2022_PS | M3 | 34.7 | 559.8055 | 666.43 | BDI 1 | 1.2034 | 673.67 | 23376.349 | 0.84001
1.6.3 | SINAPI | 92762 | ARMAÇÃO DE PILAR OU VIGA DE ESTRUTURA CONVENCIONAL DE CONCRETO ARMADO UTILIZANDO AÇO CA-50 DE 10,0 MM - MONTAGEM. AF_06/2022 | KG | 1343 | 9.2065 | 10.96 | BDI 1 | 1.2034 | 11.08 | 14880.44 | 0.84001
1.6.4 | SINAPI | 92763 | ARMAÇÃO DE PILAR OU VIGA DE ESTRUTURA CONVENCIONAL DE CONCRETO ARMADO UTILIZANDO AÇO CA-50 DE 12,5 MM - MONTAGEM. AF_06/2022 | KG | 539.4 | 7.7029 | 9.17 | BDI 1 | 1.2034 | 9.27 | 5000.238 | 0.84001
1.6.5 | SINAPI | 92759 | ARMAÇÃO DE PILAR OU VIGA DE ESTRUTURA CONVENCIONAL DE CONCRETO ARMADO UTILIZANDO AÇO CA-60 DE 5,0 MM - MONTAGEM. AF_06/2022 | KG | 831.5 | 11.6425 | 13.86 | BDI 1 | 1.2034 | 14.01 | 11649.315 | 0.84001
1.7 | SINAPI |  | VIGAS (INCLUSO BALDRAME) | - |  |  |  | BDI 1 | 1.2034 |  | 99180.045 | 0.84001
1.7.1 | SINAPI | 96536 | FABRICAÇÃO, MONTAGEM E DESMONTAGEM DE FÔRMA PARA VIGA BALDRAME, EM MADEIRA SERRADA, E=25 MM, 4 UTILIZAÇÕES. AF_01/2024 | M2 | 529.9 | 52.912 | 62.99 | BDI 1 | 1.2034 | 63.67 | 33738.733 | 0.84001
1.7.2 | SINAPI | 103674 | CONCRETAGEM DE VIGAS E LAJES, FCK=25 MPA, PARA LAJES PREMOLDADAS COM USO DE BOMBA - LANÇAMENTO, ADENSAMENTO E ACABAMENTO. AF_02/2022_PS | M3 | 49.8 | 576.5468 | 686.36 | BDI 1 | 1.2034 | 693.82 | 34552.236 | 0.84001
1.7.3 | SINAPI | 92762 | ARMAÇÃO DE PILAR OU VIGA DE ESTRUTURA CONVENCIONAL DE CONCRETO ARMADO UTILIZANDO AÇO CA-50 DE 10,0 MM - MONTAGEM. AF_06/2022 | KG | 465.2 | 9.2065 | 10.96 | BDI 1 | 1.2034 | 11.08 | 5154.416 | 0.84001
1.7.4 | SINAPI | 92763 | ARMAÇÃO DE PILAR OU VIGA DE ESTRUTURA CONVENCIONAL DE CONCRETO ARMADO UTILIZANDO AÇO CA-50 DE 12,5 MM - MONTAGEM. AF_06/2022 | KG | 47.9 | 7.7029 | 9.17 | BDI 1 | 1.2034 | 9.27 | 444.033 | 0.84001
1.7.5 | SINAPI | 92761 | ARMAÇÃO DE PILAR OU VIGA DE ESTRUTURA CONVENCIONAL DE CONCRETO ARMADO UTILIZANDO AÇO CA-50 DE 8,0 MM - MONTAGEM. AF_06/2022 | KG | 1370.5 | 10.3153 | 12.28 | BDI 1 | 1.2034 | 12.41 | 17007.905 | 0.84001
1.7.6 | SINAPI | 92759 | ARMAÇÃO DE PILAR OU VIGA DE ESTRUTURA CONVENCIONAL DE CONCRETO ARMADO UTILIZANDO AÇO CA-60 DE 5,0 MM - MONTAGEM. AF_06/2022 | KG | 591.2 | 11.6425 | 13.86 | BDI 1 | 1.2034 | 14.01 | 8282.712 | 0.84001
1.8 | SINAPI |  | IMPERMEABILIZAÇÃO BALDRAME | - |  |  |  | BDI 1 | 1.2034 |  | 8432 | 0.84001
1.8.1 | SINAPI | 98557 | IMPERMEABILIZAÇÃO DE SUPERFÍCIE COM EMULSÃO ASFÁLTICA, 2 DEMÃOS. AF_09/2023 | M2 | 170 | 41.2191 | 49.07 | BDI 1 | 1.2034 | 49.6 | 8432 | 0.84001
1.9 | SINAPI |  | ALVENARIAS | - |  |  |  | BDI 1 | 1.2034 |  | 196006.34 | 0.84001
1.9.1 | SINAPI | 103325 | ALVENARIA DE VEDAÇÃO DE BLOCOS CERÂMICOS FURADOS NA VERTICAL DE 14X19X39 CM (ESPESSURA 14 CM) E ARGAMASSA DE ASSENTAMENTO COM PREPARO MANUAL. AF_12/2021 | M2 | 784 | 64.9577 | 77.33 | BDI 1 | 1.2034 | 78.17 | 61285.28 | 0.84001
1.9.2 | SINAPI | 87775 | EMBOÇO OU MASSA ÚNICA EM ARGAMASSA TRAÇO 1:2:8, PREPARO MECÂNICO COM BETONEIRA 400 L, APLICADA MANUALMENTE EM PANOS DE FACHADA COM PRESENÇA DE VÃOS, ESPESSURA DE 25 MM. AF_08/2022 | M2 | 1568 | 45.9736 | 54.73 | BDI 1 | 1.2034 | 55.32 | 86741.76 | 0.84001
1.9.3 | SINAPI | 87905 | CHAPISCO APLICADO EM ALVENARIA (COM PRESENÇA DE VÃOS) E ESTRUTURAS DE CONCRETO DE FACHADA, COM COLHER DE PEDREIRO. ARGAMASSA TRAÇO 1:3 COM PREPARO EM BETONEIRA 400L. AF_10/2022 | M2 | 1568 | 6.8629 | 8.17 | BDI 1 | 1.2034 | 8.26 | 12951.68 | 0.84001
1.9.4 | COMPOSIÇÃO | C007 | PAREDE INTERNA DE DIVISÓRIA EM PLACA CIMENTÍCIA 10MM, DUPLA COM ESTRUTURA METALICA TIPO DRYWALL | M² | 84 | 286.9966 | 341.66 | BDI 1 | 1.2034 | 345.37 | 29011.08 | 0.84001
1.9.5 | SINAPI | 87273 | REVESTIMENTO CERÂMICO PARA PAREDES INTERNAS COM PLACAS TIPO ESMALTADA DE DIMENSÕES 33X45 CM APLICADAS NA ALTURA INTEIRA DAS PAREDES. AF_02/2023_PE | M2 | 89.2 | 56.0536 | 66.73 | BDI 1 | 1.2034 | 67.45 | 6016.54 | 0.84001
1.10 | SINAPI |  | DIVISÓRIA EM VIDRO FIXO | - |  |  |  | BDI 1 | 1.2034 |  | 62903.456 | 0.84001
1.10.1 | COMPOSIÇÃO | C010 | DIVISÓRIA FIXA, EM ALUMINIO PERFIL 20, 60 X 80 CM (A X L), BATENTE/REQUADRO DE 3 A 14 CM, COM VIDRO DUPLO 4 MM, SEM GUARNICAO/ALIZAR, ACABAMENTO ALUM BRANCO OU BRILHANTE | M2 | 68.6 | 761.9783 | 907.11 | BDI 1 | 1.2034 | 916.96 | 62903.456 | 0.84001
1.11 | SINAPI |  | PISO | - |  |  |  | BDI 1 | 1.2034 |  | 181928.7058 | 0.84001
1.11.1 | SINAPI-I | 6081 | ARGILA OU BARRO PARA ATERRO/REATERRO (COM TRANSPORTE ATE 10 KM) | M3 | 340 | 43.9323 | 52.3 | BDI 1 | 1.2034 | 52.87 | 17975.8 | 0.84001
1.11.2 | SINAPI | 97084 | COMPACTAÇÃO MECÂNICA DE SOLO PARA EXECUÇÃO DE RADIER, PISO DE CONCRETO OU LAJE SOBRE SOLO, COM COMPACTADOR DE SOLOS TIPO PLACA VIBRATÓRIA. AF_09/2021 | M2 | 680 | 0.5964 | 0.71 | BDI 1 | 1.2034 | 0.72 | 489.6 | 0.84001
1.11.3 | SINAPI | 100324 | LASTRO COM MATERIAL GRANULAR (PEDRA BRITADA N.1 E PEDRA BRITADA N.2), APLICADO EM PISOS OU LAJES SOBRE SOLO, ESPESSURA DE *10 CM*. AF_01/2024 | M3 | 34.03 | 132.259 | 157.45 | BDI 1 | 1.2034 | 159.16 | 5416.2148 | 0.84001
1.11.4 | SINAPI | 94994 | EXECUÇÃO DE PASSEIO (CALÇADA) OU PISO DE CONCRETO COM CONCRETO MOLDADO IN LOCO, FEITO EM OBRA, ACABAMENTO CONVENCIONAL, ESPESSURA 8 CM, ARMADO. AF_08/2022 | M2 | 680 | 80.9178 | 96.33 | BDI 1 | 1.2034 | 97.38 | 66218.4 | 0.84001
1.11.5 | SINAPI | 87259 | REVESTIMENTO CERÂMICO PARA PISO COM PLACAS TIPO PORCELANATO DE DIMENSÕES 45X45 CM APLICADA EM AMBIENTES DE ÁREA ENTRE 5 M² E 10 M². AF_02/2023_PE | M2 | 665 | 112.7877 | 134.27 | BDI 1 | 1.2034 | 135.73 | 90260.45 | 0.84001
1.11.6 | SINAPI | 88650 | RODAPÉ CERÂMICO DE 7CM DE ALTURA COM PLACAS TIPO ESMALTADA DE DIMENSÕES 60X60CM. AF_02/2023 | M | 101.9 | 12.7849 | 15.22 | BDI 1 | 1.2034 | 15.39 | 1568.241 | 0.84001
1.12 | SINAPI |  | LAJE | - |  |  |  | BDI 1 | 1.2034 |  | 153897.6 | 0.84001
1.12.1 | SINAPI | 101964 | LAJE PRÉ-MOLDADA UNIDIRECIONAL, BIAPOIADA, PARA FORRO, ENCHIMENTO EM CERÂMICA, VIGOTA CONVENCIONAL, ALTURA TOTAL DA LAJE (ENCHIMENTO+CAPA) = (8+3). AF_11/2020_PA | M2 | 680 | 137.8703 | 164.13 | BDI 1 | 1.2034 | 165.91 | 112818.8 | 0.84001
1.12.2 | SINAPI | 87886 | CHAPISCO APLICADO NO TETO OU EM ESTRUTURA, COM DESEMPENADEIRA DENTADA. ARGAMASSA INDUSTRIALIZADA COM PREPARO MANUAL. AF_10/2022 | M2 | 680 | 14.1373 | 16.83 | BDI 1 | 1.2034 | 17.01 | 11566.8 | 0.84001
1.12.3 | SINAPI | 90406 | MASSA ÚNICA, EM ARGAMASSA TRAÇO 1:2:8, PREPARO MECÂNICO, APLICADA MANUALMENTE EM TETO, E = 17,5MM, COM TALISCAS. AF_03/2024 | M2 | 680 | 36.0615 | 42.93 | BDI 1 | 1.2034 | 43.4 | 29512 | 0.84001
1.13 | SINAPI |  | COBERTURA | - |  |  |  | BDI 1 | 1.2034 |  | 153289.36 | 0.84001
1.13.1 | SINAPI | 92616 | FABRICAÇÃO E INSTALAÇÃO DE TESOURA INTEIRA EM AÇO, VÃO DE 10 M, PARA TELHA ONDULADA DE FIBROCIMENTO, METÁLICA, PLÁSTICA OU TERMOACÚSTICA, INCLUSO IÇAMENTO. AF_07/2019 | UN | 18 | 2061.6447 | 2454.32 | BDI 1 | 1.2034 | 2480.98 | 44657.64 | 0.84001
1.13.2 | SINAPI | 92580 | TRAMA DE AÇO COMPOSTA POR TERÇAS PARA TELHADOS DE ATÉ 2 ÁGUAS PARA TELHA ONDULADA DE FIBROCIMENTO, METÁLICA, PLÁSTICA OU TERMOACÚSTICA, INCLUSO TRANSPORTE VERTICAL. AF_07/2019 | M2 | 680 | 54.466 | 64.84 | BDI 1 | 1.2034 | 65.54 | 44567.2 | 0.84001
1.13.3 | SINAPI | 94213 | TELHAMENTO COM TELHA DE AÇO/ALUMÍNIO E = 0,5 MM, COM ATÉ 2 ÁGUAS, INCLUSO IÇAMENTO. AF_07/2019 | M2 | 680 | 50.6608 | 60.31 | BDI 1 | 1.2034 | 60.97 | 41459.6 | 0.84001
1.13.4 | SINAPI | 100327 | RUFO EXTERNO/INTERNO EM CHAPA DE AÇO GALVANIZADO NÚMERO 26, CORTE DE 33 CM, INCLUSO IÇAMENTO. AF_07/2019 | M | 185 | 52.7524 | 62.8 | BDI 1 | 1.2034 | 63.48 | 11743.8 | 0.84001
1.13.5 | SINAPI | 94228 | CALHA EM CHAPA DE AÇO GALVANIZADO NÚMERO 24, DESENVOLVIMENTO DE 50 CM, INCLUSO TRANSPORTE VERTICAL. AF_07/2019 | M | 70 | 77.667 | 92.46 | BDI 1 | 1.2034 | 93.46 | 6542.2 | 0.84001
1.13.6 | SINAPI | 89578 | TUBO PVC, SÉRIE R, ÁGUA PLUVIAL, DN 100 MM, FORNECIDO E INSTALADO EM CONDUTORES VERTICAIS DE ÁGUAS PLUVIAIS. AF_06/2022 | M | 60 | 28.8458 | 34.34 | BDI 1 | 1.2034 | 34.71 | 2082.6 | 0.84001
1.13.7 | SINAPI | 95695 | CURVA 90 GRAUS, PVC, SERIE R, ÁGUA PLUVIAL, DN 100 MM, JUNTA ELÁSTICA, FORNECIDO E INSTALADO EM CONDUTORES VERTICAIS DE ÁGUAS PLUVIAIS. AF_06/2022 | UN | 36 | 51.6184 | 61.45 | BDI 1 | 1.2034 | 62.12 | 2236.32 | 0.84001
1.14 | SINAPI |  | SPDA | - |  |  |  | BDI 1 | 1.2034 |  | 18738.69 | 0.84001
1.14.1 | COMPOSIÇÃO | C011 | Caixa Equipotencialização 40 x 40 x 10 cm c/ Barramento | UNIDADE | 1 | 486.3721 | 579.01 | BDI 1 | 1.2034 | 585.3 | 585.3 | 0.84001
1.14.2 | SINAPI-I | 11839 | TERMINAL METALICO A PRESSAO PARA 1 CABO DE 300 MM2, COM 1 FURO DE FIXACAO | UN | 12 | 52.8784 | 62.95 | BDI 1 | 1.2034 | 63.63 | 763.56 | 0.84001
1.14.3 | SINAPI-I | 863 | CABO DE COBRE NU 35 MM2 MEIO-DURO | M | 345 | 29.4926 | 35.11 | BDI 1 | 1.2034 | 35.49 | 12244.05 | 0.84001
1.14.4 | SINAPI-I | 34641 | CAIXA DE ATERRAMENTO EM CONCRETO PRE-MOLDADO, DIAMETRO DE 0,30 M E ALTURA DE 0,35 M, SEM FUNDO E COM TAMPA | UN | 6 | 88.5283 | 105.39 | BDI 1 | 1.2034 | 106.53 | 639.18 | 0.84001
1.14.5 | SINAPI | 104750 | CONECTOR GRAMPO METÁLICO TIPO OLHAL, PARA SPDA, PARA HASTE DE ATERRAMENTO DE 5/8'' E CABOS DE 10 A 50 MM2 - FORNECIMENTO E INSTALAÇÃO. AF_08/2023 | UN | 35 | 15.8929 | 18.92 | BDI 1 | 1.2034 | 19.13 | 669.55 | 0.84001
1.14.6 | SINAPI | 96985 | HASTE DE ATERRAMENTO, DIÂMETRO 5/8", COM 3 METROS - FORNECIMENTO E INSTALAÇÃO. AF_08/2023 | UN | 35 | 91.0987 | 108.45 | BDI 1 | 1.2034 | 109.63 | 3837.05 | 0.84001
1.15 | SINAPI |  | ESQUADRIAS | - |  |  |  | BDI 1 | 1.2034 |  | 144359.9052 | 0.84001
1.15.1 | SINAPI | 94569 | JANELA DE ALUMÍNIO TIPO MAXIM-AR, COM VIDROS, BATENTE E FERRAGENS. EXCLUSIVE ALIZAR, ACABAMENTO E CONTRAMARCO. FORNECIMENTO E INSTALAÇÃO. AF_12/2019 | M2 | 52.32 | 695.7018 | 828.21 | BDI 1 | 1.2034 | 837.21 | 43802.8272 | 0.84001
1.15.2 | SINAPI | 100674 | JANELA FIXA DE ALUMÍNIO PARA VIDRO, COM VIDRO, BATENTE E FERRAGENS. EXCLUSIVE ACABAMENTO, ALIZAR E CONTRAMARCO. FORNECIMENTO E INSTALAÇÃO. AF_12/2019 | M2 | 71.4 | 761.9783 | 907.11 | BDI 1 | 1.2034 | 916.96 | 65470.944 | 0.84001
1.15.3 | SINAPI | 100702 | PORTA DE CORRER DE ALUMÍNIO, COM DUAS FOLHAS PARA VIDRO, INCLUSO VIDRO LISO INCOLOR, FECHADURA E PUXADOR, SEM ALIZAR. AF_12/2019 | M2 | 23.4 | 466.422 | 555.26 | BDI 1 | 1.2034 | 561.29 | 13134.186 | 0.84001
1.15.4 | SINAPI | 90850 | KIT DE PORTA DE MADEIRA PARA PINTURA, SEMI-OCA (LEVE OU MÉDIA), PADRÃO MÉDIO, 90X210CM, ESPESSURA DE 3,5CM, ITENS INCLUSOS: DOBRADIÇAS, MONTAGEM E INSTALAÇÃO DO BATENTE, SEM FECHADURA - FORNECIMENTO E INSTALAÇÃO. AF_12/2019 | UN | 10 | 1096.7209 | 1305.61 | BDI 1 | 1.2034 | 1319.79 | 13197.9 | 0.84001
1.15.5 | SINAPI | 98689 | SOLEIRA EM GRANITO, LARGURA 15 CM, ESPESSURA 2,0 CM. AF_09/2020 | M | 81.6 | 89.1499 | 106.13 | BDI 1 | 1.2034 | 107.28 | 8754.048 | 0.84001
1.16 | SINAPI |  | PINTURA | - |  |  |  | BDI 1 | 1.2034 |  | 31909.11 | 0.84001
1.16.1 | SINAPI | 88489 | PINTURA LÁTEX ACRÍLICA PREMIUM, APLICAÇÃO MANUAL EM PAREDES, DUAS DEMÃOS. AF_04/2023 | M2 | 1736 | 11.4661 | 13.65 | BDI 1 | 1.2034 | 13.8 | 23956.8 | 0.84001
1.16.2 | SINAPI | 88415 | APLICAÇÃO MANUAL DE FUNDO SELADOR ACRÍLICO EM PAREDES EXTERNAS DE CASAS. AF_03/2024 | M2 | 1736 | 3.444 | 4.1 | BDI 1 | 1.2034 | 4.14 | 7187.04 | 0.84001
1.16.3 | SINAPI | 102218 | PINTURA TINTA DE ACABAMENTO (PIGMENTADA) ESMALTE SINTÉTICO FOSCO EM MADEIRA, 2 DEMÃOS. AF_01/2021 | M2 | 46.38 | 13.7089 | 16.32 | BDI 1 | 1.2034 | 16.5 | 765.27 | 0.84001
1.17 | SINAPI |  | PREVENTIVO DE INCENDIO | - |  |  |  | BDI 1 | 1.2034 |  | 1679.6 | 0.84001
1.17.1 | SINAPI | 101908 | EXTINTOR DE INCÊNDIO PORTÁTIL COM CARGA DE PQS DE 4 KG, CLASSE BC - FORNECIMENTO E INSTALAÇÃO. AF_10/2020_PE | UN | 6 | 185.5826 | 220.93 | BDI 1 | 1.2034 | 223.33 | 1339.98 | 0.84001
1.17.2 | SINAPI | 97599 | LUMINÁRIA DE EMERGÊNCIA, COM 30 LÂMPADAS LED DE 2 W, SEM REATOR - FORNECIMENTO E INSTALAÇÃO. AF_02/2020 | UN | 11 | 16.6321 | 19.8 | BDI 1 | 1.2034 | 20.02 | 220.22 | 0.84001
1.17.3 | SINAPI-I | 37560 | PLACA DE SINALIZACAO DE SEGURANCA CONTRA INCENDIO - ALERTA, TRIANGULAR, BASE DE *30* CM, EM PVC *2* MM ANTI-CHAMAS (SIMBOLOS, CORES E PICTOGRAMAS CONFORME NBR 16820) | UN | 5 | 19.841 | 23.62 | BDI 1 | 1.2034 | 23.88 | 119.4 | 0.84001
1.18 | SINAPI |  | ELÉTRICA | - |  |  |  | BDI 1 | 1.2034 |  | 80361.39 | 0.84001
1.18.1 | SINAPI | 91925 | CABO DE COBRE FLEXÍVEL ISOLADO, 1,5 MM², ANTI-CHAMA 0,6/1,0 KV, PARA CIRCUITOS TERMINAIS - FORNECIMENTO E INSTALAÇÃO. AF_03/2023 | M | 341.2 | 2.9316 | 3.49 | BDI 1 | 1.2034 | 3.53 | 1204.436 | 0.84001
1.18.2 | SINAPI | 91935 | CABO DE COBRE FLEXÍVEL ISOLADO, 16 MM², ANTI-CHAMA 0,6/1,0 KV, PARA CIRCUITOS TERMINAIS - FORNECIMENTO E INSTALAÇÃO. AF_03/2023 | M | 2.5 | 20.429 | 24.32 | BDI 1 | 1.2034 | 24.58 | 61.45 | 0.84001
1.18.3 | SINAPI | 91927 | CABO DE COBRE FLEXÍVEL ISOLADO, 2,5 MM², ANTI-CHAMA 0,6/1,0 KV, PARA CIRCUITOS TERMINAIS - FORNECIMENTO E INSTALAÇÃO. AF_03/2023 | M | 1855 | 3.9312 | 4.68 | BDI 1 | 1.2034 | 4.73 | 8774.15 | 0.84001
1.18.4 | SINAPI | 101563 | CABO DE COBRE FLEXÍVEL ISOLADO, 35 MM², 0,6/1,0 KV, PARA REDE AÉREA DE DISTRIBUIÇÃO DE ENERGIA ELÉTRICA DE BAIXA TENSÃO - FORNECIMENTO E INSTALAÇÃO. AF_07/2020 | M | 400 | 28.1738 | 33.54 | BDI 1 | 1.2034 | 33.9 | 13560 | 0.84001
1.18.5 | SINAPI | 91929 | CABO DE COBRE FLEXÍVEL ISOLADO, 4 MM², ANTI-CHAMA 0,6/1,0 KV, PARA CIRCUITOS TERMINAIS - FORNECIMENTO E INSTALAÇÃO. AF_03/2023 | M | 65 | 5.796 | 6.9 | BDI 1 | 1.2034 | 6.97 | 453.05 | 0.84001
1.18.6 | SINAPI | 91931 | CABO DE COBRE FLEXÍVEL ISOLADO, 6 MM², ANTI-CHAMA 0,6/1,0 KV, PARA CIRCUITOS TERMINAIS - FORNECIMENTO E INSTALAÇÃO. AF_03/2023 | M | 554 | 8.1481 | 9.7 | BDI 1 | 1.2034 | 9.81 | 5434.74 | 0.84001
1.18.7 | SINAPI | 92004 | TOMADA MÉDIA DE EMBUTIR (2 MÓDULOS), 2P+T 10 A, INCLUINDO SUPORTE E PLACA - FORNECIMENTO E INSTALAÇÃO. AF_03/2023 | UN | 49 | 50.56 | 60.19 | BDI 1 | 1.2034 | 60.84 | 2981.16 | 0.84001
1.18.8 | SINAPI | 92023 | INTERRUPTOR SIMPLES (1 MÓDULO) COM 1 TOMADA DE EMBUTIR 2P+T 10 A, INCLUINDO SUPORTE E PLACA - FORNECIMENTO E INSTALAÇÃO. AF_03/2023 | UN | 14 | 45.8056 | 54.53 | BDI 1 | 1.2034 | 55.12 | 771.68 | 0.84001
1.18.9 | SINAPI | 92027 | INTERRUPTOR SIMPLES (2 MÓDULOS) COM 1 TOMADA DE EMBUTIR 2P+T 10 A, INCLUINDO SUPORTE E PLACA - FORNECIMENTO E INSTALAÇÃO. AF_03/2023 | UN | 1 | 60.0269 | 71.46 | BDI 1 | 1.2034 | 72.24 | 72.24 | 0.84001
1.18.10 | SINAPI | 92868 | CAIXA RETANGULAR 4" X 2" MÉDIA (1,30 M DO PISO), METÁLICA, INSTALADA EM PAREDE - FORNECIMENTO E INSTALAÇÃO. AF_03/2023 | UN | 71 | 14.7169 | 17.52 | BDI 1 | 1.2034 | 17.71 | 1257.41 | 0.84001
1.18.11 | SINAPI-I | 38091 | ESPELHO / PLACA CEGA 4" X 2", PARA INSTALACAO DE TOMADAS E INTERRUPTORES | UN | 7 | 2.3436 | 2.79 | BDI 1 | 1.2034 | 2.82 | 19.74 | 0.84001
1.18.12 | SINAPI-I | 34729 | DISJUNTOR TERMOMAGNETICO AJUSTAVEL, TRIPOLAR DE 100 ATE 250A, CAPACIDADE DE INTERRUPCAO DE 35KA | UN | 1 | 864.7447 | 1029.45 | BDI 1 | 1.2034 | 1040.63 | 1040.63 | 0.84001
1.18.13 | SINAPI-I | 34653 | DISJUNTOR TERMOMAGNETICO PARA TRILHO DIN (IEC), MONOPOLAR, 6 - 32 A | UN | 19 | 6.6361 | 7.9 | BDI 1 | 1.2034 | 7.99 | 151.81 | 0.84001
1.18.14 | SINAPI-I | 39469 | DISPOSITIVO DPS CLASSE II, 1 POLO, TENSAO MAXIMA DE 275 V, CORRENTE MAXIMA DE *20* KA (TIPO AC) | UN | 4 | 51.778 | 61.64 | BDI 1 | 1.2034 | 62.31 | 249.24 | 0.84001
1.18.15 | SINAPI-I | 39445 | DISPOSITIVO DR, 2 POLOS, SENSIBILIDADE DE 30 MA, CORRENTE DE 25 A, TIPO AC | UN | 3 | 102.2624 | 121.74 | BDI 1 | 1.2034 | 123.06 | 369.18 | 0.84001
1.18.16 | SINAPI-I | 39446 | DISPOSITIVO DR, 2 POLOS, SENSIBILIDADE DE 30 MA, CORRENTE DE 40 A, TIPO AC | UN | 7 | 104.0768 | 123.9 | BDI 1 | 1.2034 | 125.25 | 876.75 | 0.84001
1.18.17 | SINAPI | 91835 | ELETRODUTO FLEXÍVEL CORRUGADO REFORÇADO, PVC, DN 25 MM (3/4"), PARA CIRCUITOS TERMINAIS, INSTALADO EM FORRO - FORNECIMENTO E INSTALAÇÃO. AF_03/2023_PA | M | 202.2 | 18.7573 | 22.33 | BDI 1 | 1.2034 | 22.57 | 4563.654 | 0.84001
1.18.18 | SINAPI | 91853 | ELETRODUTO FLEXÍVEL CORRUGADO REFORÇADO, PVC, DN 20 MM (1/2"), PARA CIRCUITOS TERMINAIS, INSTALADO EM PAREDE - FORNECIMENTO E INSTALAÇÃO. AF_03/2023 | M | 462 | 8.8621 | 10.55 | BDI 1 | 1.2034 | 10.66 | 4924.92 | 0.84001
1.18.19 | SINAPI | 93010 | ELETRODUTO RÍGIDO ROSCÁVEL, PVC, DN 75 MM (2 1/2"), PARA REDE ENTERRADA DE DISTRIBUIÇÃO DE ENERGIA ELÉTRICA - FORNECIMENTO E INSTALAÇÃO. AF_12/2021 | M | 100 | 40.2867 | 47.96 | BDI 1 | 1.2034 | 48.48 | 4848 | 0.84001
1.18.20 | SINAPI | 101881 | QUADRO DE DISTRIBUIÇÃO DE ENERGIA EM CHAPA DE AÇO GALVANIZADO, DE EMBUTIR, COM BARRAMENTO TRIFÁSICO, PARA 40 DISJUNTORES DIN 100A - FORNECIMENTO E INSTALAÇÃO. AF_10/2020 | UN | 1 | 729.5204 | 868.47 | BDI 1 | 1.2034 | 877.9 | 877.9 | 0.84001
1.18.21 | SINAPI | 101795 | CAIXA ENTERRADA PARA INSTALAÇÕES TELEFÔNICAS TIPO R1, EM ALVENARIA COM BLOCOS DE CONCRETO, DIMENSÕES INTERNAS: 0,35X0,60X0,60 M, EXCLUINDO TAMPÃO. AF_12/2020 | UN | 1 | 505.4991 | 601.78 | BDI 1 | 1.2034 | 608.32 | 608.32 | 0.84001
1.18.22 | SINAPI | 91936 | CAIXA OCTOGONAL 4" X 4", PVC, INSTALADA EM LAJE - FORNECIMENTO E INSTALAÇÃO. AF_03/2023 | UN | 57 | 16.1281 | 19.2 | BDI 1 | 1.2034 | 19.41 | 1106.37 | 0.84001
1.18.23 | SINAPI | 92869 | CAIXA RETANGULAR 4" X 2" BAIXA (0,30 M DO PISO), METÁLICA, INSTALADA EM PAREDE - FORNECIMENTO E INSTALAÇÃO. AF_03/2023 | UN | 4 | 9.0553 | 10.78 | BDI 1 | 1.2034 | 10.9 | 43.6 | 0.84001
1.18.24 | COMPOSIÇÃO | C006 | Luminária Sobrepor Tubular Alto Rendimento 2 Lâmpadas Retangular 120cm | UNIDADE | 57 | 149.3952 | 177.85 | BDI 1 | 1.2034 | 179.78 | 10247.46 | 0.84001
1.18.25 | SINAPI | 100903 | LÂMPADA TUBULAR LED DE 18/20 W, BASE G13 - FORNECIMENTO E INSTALAÇÃO. AF_02/2020_PS | UN | 114 | 22.8902 | 27.25 | BDI 1 | 1.2034 | 27.55 | 3140.7 | 0.84001
1.18.26 | SINAPI-I | 39599 | CABO DE REDE, PAR TRANCADO UTP, 4 PARES, CATEGORIA 6 (CAT 6), ISOLAMENTO PVC (LSZH) | M | 70 | 7.0141 | 8.35 | BDI 1 | 1.2034 | 8.44 | 590.8 | 0.84001
1.18.27 | SINAPI | 98307 | TOMADA DE REDE RJ45 - FORNECIMENTO E INSTALAÇÃO. AF_11/2019 | UN | 10 | 43.7139 | 52.04 | BDI 1 | 1.2034 | 52.61 | 526.1 | 0.84001
1.18.28 | SINAPI-I | 1587 | TERMINAL METALICO A PRESSAO PARA 1 CABO DE 35 MM2, COM 1 FURO DE FIXACAO | UN | 10 | 6.6865 | 7.96 | BDI 1 | 1.2034 | 8.05 | 80.5 | 0.84001
1.18.29 | SINAPI-I | 1585 | TERMINAL METALICO A PRESSAO PARA 1 CABO DE 16 MM2, COM 1 FURO DE FIXACAO | UN | 8 | 5.1828 | 6.17 | BDI 1 | 1.2034 | 6.24 | 49.92 | 0.84001
1.18.30 | SINAPI-I | 1535 | TERMINAL METALICO A PRESSAO PARA 1 CABO DE 6 A 10 MM2, COM 1 FURO DE FIXACAO | UN | 21 | 5.2836 | 6.29 | BDI 1 | 1.2034 | 6.36 | 133.56 | 0.84001
1.18.31 | SINAPI-I | 1570 | TERMINAL A COMPRESSAO EM COBRE ESTANHADO PARA CABO 2,5 MM2, 1 FURO E 1 COMPRESSAO, PARA PARAFUSO DE FIXACAO M5 | UN | 24 | 0.95761 | 1.14 | BDI 1 | 1.2034 | 1.15 | 27.6 | 0.84001
1.18.32 | SINAPI-I | 43437 | CAIXA DE CONCRETO ARMADO PRE-MOLDADO, COM FUNDO E SEM TAMPA, DIMENSOES DE 0,80 X 0,80 X 0,50 M | UN | 3 | 556.7563 | 662.8 | BDI 1 | 1.2034 | 670 | 2010 | 0.84001
1.18.33 | SINAPI-I | 1577 | TERMINAL A COMPRESSAO EM COBRE ESTANHADO PARA CABO 35 MM2, 1 FURO E 1 COMPRESSAO, PARA PARAFUSO DE FIXACAO M8 | UN | 20 | 2.9904 | 3.56 | BDI 1 | 1.2034 | 3.6 | 72 | 0.84001
1.18.34 | SINAPI-I | 1575 | TERMINAL A COMPRESSAO EM COBRE ESTANHADO PARA CABO 16 MM2, 1 FURO E 1 COMPRESSAO, PARA PARAFUSO DE FIXACAO M6 | UN | 16 | 1.9152 | 2.28 | BDI 1 | 1.2034 | 2.3 | 36.8 | 0.84001
1.18.35 | SINAPI-I | 1573 | TERMINAL A COMPRESSAO EM COBRE ESTANHADO PARA CABO 6 MM2, 1 FURO E 1 COMPRESSAO, PARA PARAFUSO DE FIXACAO M6 | UN | 42 | 1.4952 | 1.78 | BDI 1 | 1.2034 | 1.8 | 75.6 | 0.84001
1.18.36 | SINAPI-I | 1570 | TERMINAL A COMPRESSAO EM COBRE ESTANHADO PARA CABO 2,5 MM2, 1 FURO E 1 COMPRESSAO, PARA PARAFUSO DE FIXACAO M5 | UN | 400 | 0.95761 | 1.14 | BDI 1 | 1.2034 | 1.15 | 460 | 0.84001
1.18.37 | SINAPI-I | 1570 | TERMINAL A COMPRESSAO EM COBRE ESTANHADO PARA CABO 2,5 MM2, 1 FURO E 1 COMPRESSAO, PARA PARAFUSO DE FIXACAO M5 | UN | 200 | 0.95761 | 1.14 | BDI 1 | 1.2034 | 1.15 | 230 | 0.84001
1.18.38 | SINAPI-I | 43432 | CAIXA DE CONCRETO ARMADO PRE-MOLDADO, SEM FUNDO, QUADRADA, DIMENSOES DE 0,80 X 0,80 X 0,50 M | UN | 4 | 510.4971 | 607.73 | BDI 1 | 1.2034 | 614.33 | 2457.32 | 0.84001
1.18.39 | SINAPI | 101799 | TAMPA PARA CAIXA TIPO R2 E R3, EM FERRO FUNDIDO, DIMENSÕES INTERNAS: 0,55 X 1,10 M - FORNECIMENTO E INSTALAÇÃO. AF_12/2020 | UN | 4 | 761.9279 | 907.05 | BDI 1 | 1.2034 | 916.9 | 3667.6 | 0.84001
1.18.40 | SINAPI | 97669 | ELETRODUTO FLEXÍVEL CORRUGADO, PEAD, DN 90 (3"), PARA REDE ENTERRADA DE DISTRIBUIÇÃO DE ENERGIA ELÉTRICA - FORNECIMENTO E INSTALAÇÃO. AF_12/2021 | M | 100 | 19.1521 | 22.8 | BDI 1 | 1.2034 | 23.05 | 2305 | 0.84001
1.19 | SINAPI |  | HIDRAULICO | - |  |  |  | BDI 1 | 1.2034 |  | 3298.41 | 0.84001
1.19.1 | SINAPI | 89356 | TUBO, PVC, SOLDÁVEL, DE 25MM, INSTALADO EM RAMAL OU SUB-RAMAL DE ÁGUA - FORNECIMENTO E INSTALAÇÃO. AF_06/2022 | M | 30 | 20.6894 | 24.63 | BDI 1 | 1.2034 | 24.9 | 747 | 0.84001
1.19.2 | SINAPI | 89353 | REGISTRO DE GAVETA BRUTO, LATÃO, ROSCÁVEL, 3/4" - FORNECIMENTO E INSTALAÇÃO. AF_08/2021 | UN | 3 | 38.5059 | 45.84 | BDI 1 | 1.2034 | 46.34 | 139.02 | 0.84001
1.19.3 | SINAPI | 89410 | CURVA 90 GRAUS, PVC, SOLDÁVEL, DN 25MM, INSTALADO EM RAMAL DE DISTRIBUIÇÃO DE ÁGUA - FORNECIMENTO E INSTALAÇÃO. AF_06/2022 | UN | 13 | 9.6349 | 11.47 | BDI 1 | 1.2034 | 11.59 | 150.67 | 0.84001
1.19.4 | SINAPI | 91914 | CURVA 90 GRAUS PARA ELETRODUTO, PVC, ROSCÁVEL, DN 25 MM (3/4"), PARA CIRCUITOS TERMINAIS, INSTALADA EM PAREDE - FORNECIMENTO E INSTALAÇÃO. AF_03/2023 | UN | 7 | 15.9433 | 18.98 | BDI 1 | 1.2034 | 19.19 | 134.33 | 0.84001
1.19.5 | SINAPI | 89395 | TE, PVC, SOLDÁVEL, DN 25MM, INSTALADO EM RAMAL OU SUB-RAMAL DE ÁGUA - FORNECIMENTO E INSTALAÇÃO. AF_06/2022 | UN | 6 | 11.3989 | 13.57 | BDI 1 | 1.2034 | 13.72 | 82.32 | 0.84001
1.19.6 | SINAPI | 89740 | LUVA DE TRANSIÇÃO, CPVC, SOLDÁVEL, DN 22MM X 25MM, INSTALADO EM RAMAL DE DISTRIBUIÇÃO DE ÁGUA FORNECIMENTO E INSTALAÇÃO. AF_06/2022 | UN | 5 | 8.1229 | 9.67 | BDI 1 | 1.2034 | 9.78 | 48.9 | 0.84001
1.19.7 | SINAPI | 89403 | TUBO, PVC, SOLDÁVEL, DE 32MM, INSTALADO EM RAMAL DE DISTRIBUIÇÃO DE ÁGUA - FORNECIMENTO E INSTALAÇÃO. AF_06/2022 | M | 90 | 16.9345 | 20.16 | BDI 1 | 1.2034 | 20.38 | 1834.2 | 0.84001
1.19.8 | SINAPI | 89386 | LUVA, PVC, SOLDÁVEL, DN 32MM, INSTALADO EM RAMAL OU SUB-RAMAL DE ÁGUA - FORNECIMENTO E INSTALAÇÃO. AF_06/2022 | UN | 15 | 8.4169 | 10.02 | BDI 1 | 1.2034 | 10.13 | 151.95 | 0.84001
1.19.9 | SINAPI | 89426 | LUVA DE REDUÇÃO, PVC, SOLDÁVEL, DN 32MM X 25MM, INSTALADO EM RAMAL DE DISTRIBUIÇÃO DE ÁGUA - FORNECIMENTO E INSTALAÇÃO. AF_06/2022 | UN | 1 | 8.3245 | 9.91 | BDI 1 | 1.2034 | 10.02 | 10.02 | 0.84001
1.20 | SINAPI |  | SANITÁRIO | - |  |  |  | BDI 1 | 1.2034 |  | 7805.68 | 0.84001
1.20.1 | SINAPI | 89712 | TUBO PVC, SERIE NORMAL, ESGOTO PREDIAL, DN 50 MM, FORNECIDO E INSTALADO EM RAMAL DE DESCARGA OU RAMAL DE ESGOTO SANITÁRIO. AF_08/2022 | M | 12 | 23.8058 | 28.34 | BDI 1 | 1.2034 | 28.65 | 343.8 | 0.84001
1.20.2 | SINAPI | 89713 | TUBO PVC, SERIE NORMAL, ESGOTO PREDIAL, DN 75 MM, FORNECIDO E INSTALADO EM RAMAL DE DESCARGA OU RAMAL DE ESGOTO SANITÁRIO. AF_08/2022 | M | 1 | 29.6606 | 35.31 | BDI 1 | 1.2034 | 35.69 | 35.69 | 0.84001
1.20.3 | SINAPI | 89714 | TUBO PVC, SERIE NORMAL, ESGOTO PREDIAL, DN 100 MM, FORNECIDO E INSTALADO EM RAMAL DE DESCARGA OU RAMAL DE ESGOTO SANITÁRIO. AF_08/2022 | M | 84 | 33.1467 | 39.46 | BDI 1 | 1.2034 | 39.89 | 3350.76 | 0.84001
1.20.4 | SINAPI | 98110 | CAIXA DE GORDURA PEQUENA (CAPACIDADE: 19 L), CIRCULAR, EM PVC, DIÂMETRO INTERNO= 0,3 M. AF_12/2020 | UN | 1 | 302.3519 | 359.94 | BDI 1 | 1.2034 | 363.85 | 363.85 | 0.84001
1.20.5 | SINAPI | 97906 | CAIXA ENTERRADA HIDRÁULICA RETANGULAR, EM ALVENARIA COM BLOCOS DE CONCRETO, DIMENSÕES INTERNAS: 0,6X0,6X0,6 M PARA REDE DE ESGOTO. AF_12/2020 | UN | 6 | 383.2194 | 456.21 | BDI 1 | 1.2034 | 461.17 | 2767.02 | 0.84001
1.20.6 | SINAPI | 89811 | CURVA CURTA 90 GRAUS, PVC, SERIE NORMAL, ESGOTO PREDIAL, DN 100 MM, JUNTA ELÁSTICA, FORNECIDO E INSTALADO EM PRUMADA DE ESGOTO SANITÁRIO OU VENTILAÇÃO. AF_08/2022 | UN | 3 | 37.6743 | 44.85 | BDI 1 | 1.2034 | 45.34 | 136.02 | 0.84001
1.20.7 | SINAPI | 104344 | TE, PVC, SÉRIE NORMAL, ESGOTO PREDIAL, DN 100 X 50 MM, JUNTA ELÁSTICA, FORNECIDO E INSTALADO EM RAMAL DE DESCARGA OU RAMAL DE ESGOTO SANITÁRIO. AF_08/2022 | UN | 3 | 34.8351 | 41.47 | BDI 1 | 1.2034 | 41.92 | 125.76 | 0.84001
1.20.8 | SINAPI | 89833 | TE, PVC, SERIE NORMAL, ESGOTO PREDIAL, DN 100 X 100 MM, JUNTA ELÁSTICA, FORNECIDO E INSTALADO EM PRUMADA DE ESGOTO SANITÁRIO OU VENTILAÇÃO. AF_08/2022 | UN | 2 | 38.3127 | 45.61 | BDI 1 | 1.2034 | 46.11 | 92.22 | 0.84001
1.20.9 | SINAPI | 104063 | CURVA LONGA, 45 GRAUS, PVC OCRE, JUNTA ELÁSTICA, DN 100 MM, PARA COLETOR PREDIAL DE ESGOTO. AF_06/2022 | UN | 2 | 58.4729 | 69.61 | BDI 1 | 1.2034 | 70.37 | 140.74 | 0.84001
1.20.10 | SINAPI | 89733 | CURVA CURTA 90 GRAUS, PVC, SERIE NORMAL, ESGOTO PREDIAL, DN 50 MM, JUNTA ELÁSTICA, FORNECIDO E INSTALADO EM RAMAL DE DESCARGA OU RAMAL DE ESGOTO SANITÁRIO. AF_08/2022 | UN | 9 | 20.1098 | 23.94 | BDI 1 | 1.2034 | 24.2 | 217.8 | 0.84001
1.20.11 | SINAPI | 104329 | CAIXA SIFONADA, COM GRELHA REDONDA, PVC, DN 150 X 150 X 50 MM, JUNTA SOLDÁVEL, FORNECIDA E INSTALADA EM RAMAL DE DESCARGA OU EM RAMAL DE ESGOTO SANITÁRIO. AF_08/2022 | UN | 3 | 64.2689 | 76.51 | BDI 1 | 1.2034 | 77.34 | 232.02 | 0.84001
1.21 | SINAPI |  | ACESSORIOS | - |  |  |  | BDI 1 | 1.2034 |  | 3865.89 | 0.84001
1.21.1 | SINAPI | 86932 | VASO SANITÁRIO SIFONADO COM CAIXA ACOPLADA LOUÇA BRANCA - PADRÃO MÉDIO, INCLUSO ENGATE FLEXÍVEL EM METAL CROMADO, 1/2 X 40CM - FORNECIMENTO E INSTALAÇÃO. AF_01/2020 | UN | 3 | 455.5943 | 542.37 | BDI 1 | 1.2034 | 548.26 | 1644.78 | 0.84001
1.21.2 | SINAPI | 93441 | BANCADA GRANITO CINZA 150 X 60 CM, COM CUBA DE EMBUTIR DE AÇO, VÁLVULA AMERICANA EM METAL, SIFÃO FLEXÍVEL EM PVC, ENGATE FLEXÍVEL 30 CM, TORNEIRA CROMADA LONGA, DE PAREDE, 1/2" OU 3/4", P/ COZINHA, PADRÃO POPULAR - FORNEC. E INSTALAÇÃO. AF_01/2020 | UN | 1 | 1064.6326 | 1267.41 | BDI 1 | 1.2034 | 1281.18 | 1281.18 | 0.84001
1.21.3 | SINAPI | 86942 | LAVATÓRIO LOUÇA BRANCA SUSPENSO, 29,5 X 39CM OU EQUIVALENTE, PADRÃO POPULAR, INCLUSO SIFÃO TIPO GARRAFA EM PVC, VÁLVULA E ENGATE FLEXÍVEL 30CM EM PLÁSTICO E TORNEIRA CROMADA DE MESA, PADRÃO POPULAR - FORNECIMENTO E INSTALAÇÃO. AF_01/2020 | UN | 3 | 260.3516 | 309.94 | BDI 1 | 1.2034 | 313.31 | 939.93 | 0.84001
1.22 | SINAPI |  | CLIMATIZADORES | - |  |  |  | BDI 1 | 1.2034 |  | 32197.83 | 0.84001
1.22.1 | SINAPI | 103255 | AR CONDICIONADO SPLIT ON/OFF, HI-WALL (PAREDE), 24000 BTUS/H, CICLO QUENTE/FRIO - FORNECIMENTO E INSTALAÇÃO. AF_11/2021_PE | UN | 7 | 3627.4 | 4318.3 | BDI 1 | 1.2034 | 4365.21 | 30556.47 | 0.84001
1.22.2 | SINAPI | 97328 | TUBO EM COBRE FLEXÍVEL, DN 3/8", COM ISOLAMENTO, INSTALADO EM RAMAL DE ALIMENTAÇÃO DE AR CONDICIONADO COM CONDENSADORA INDIVIDUAL - FORNECIMENTO E INSTALAÇÃO. AF_12/2015 | M | 28 | 37.3719 | 44.49 | BDI 1 | 1.2034 | 44.97 | 1259.16 | 0.84001
1.22.3 | SINAPI | 89865 | TUBO, PVC, SOLDÁVEL, DE 25MM, INSTALADO EM DRENO DE AR-CONDICIONADO - FORNECIMENTO E INSTALAÇÃO. AF_08/2022 | M | 21 | 15.1201 | 18 | BDI 1 | 1.2034 | 18.2 | 382.2 | 0.84001
1.23 | SINAPI |  | ACESSIBILIDADE | - |  |  |  | BDI 1 | 1.2034 |  | 17333.68 | 0.84001
1.23.1 | SINAPI | 101094 | PISO PODOTÁTIL DE ALERTA OU DIRECIONAL, DE BORRACHA, ASSENTADO SOBRE ARGAMASSA. AF_05/2020 | M | 75 | 139.5587 | 166.14 | BDI 1 | 1.2034 | 167.94 | 12595.5 | 0.84001
1.23.2 | SINAPI | 100867 | BARRA DE APOIO RETA, EM ACO INOX POLIDO, COMPRIMENTO 70 CM, FIXADA NA PAREDE - FORNECIMENTO E INSTALAÇÃO. AF_01/2020 | UN | 6 | 347.8719 | 414.13 | BDI 1 | 1.2034 | 418.63 | 2511.78 | 0.84001
1.23.3 | SINAPI | 100853 | TORNEIRA CROMADA DE MESA PARA LAVATORIO, TIPO MONOCOMANDO. AF_01/2020 | UN | 2 | 463.1712 | 551.39 | BDI 1 | 1.2034 | 557.38 | 1114.76 | 0.84001
1.23.4 | ORSE | 11961 | Alarme Banheiro Pne Deficiente Físico Conforme Nbr 9050 com acionador | UNIDADE | 2 | 461.8776 | 549.85 | BDI 1 | 1.2034 | 555.82 | 1111.64 | 0.84001
1.24 | SINAPI |  | CALÇADA EXTERNA | - |  |  |  | BDI 1 | 1.2034 |  | 9789.1695 | 0.84001
1.24.1 | SINAPI | 97084 | COMPACTAÇÃO MECÂNICA DE SOLO PARA EXECUÇÃO DE RADIER, PISO DE CONCRETO OU LAJE SOBRE SOLO, COM COMPACTADOR DE SOLOS TIPO PLACA VIBRATÓRIA. AF_09/2021 | M2 | 112.2 | 0.5964 | 0.71 | BDI 1 | 1.2034 | 0.72 | 80.784 | 0.84001
1.24.2 | SINAPI | 96622 | LASTRO COM MATERIAL GRANULAR, APLICADO EM PISOS OU LAJES SOBRE SOLO, ESPESSURA DE *5 CM*. AF_01/2024 | M3 | 5.61 | 156.678 | 186.52 | BDI 1 | 1.2034 | 188.55 | 1057.7655 | 0.84001
1.24.3 | SINAPI | 94993 | EXECUÇÃO DE PASSEIO (CALÇADA) OU PISO DE CONCRETO COM CONCRETO MOLDADO IN LOCO, USINADO, ACABAMENTO CONVENCIONAL, ESPESSURA 6 CM, ARMADO. AF_08/2022 | M2 | 112.2 | 64.0673 | 76.27 | BDI 1 | 1.2034 | 77.1 | 8650.62 | 0.84001
1.25 | SINAPI |  | COMPLEMENTARES | - |  |  |  | BDI 1 | 1.2034 |  | 5676.4352 | 0.84001
1.25.1 | SINAPI | 99804 | LIMPEZA DE PISO CERÂMICO OU PORCELANATO UTILIZANDO DETERGENTE NEUTRO E ESCOVAÇÃO MANUAL. AF_04/2019 | M2 | 680 | 4.75 | 5.64 | BDI 1 | 1.2034 | 5.72 | 3889.6 | 0.8399
1.25.2 | SINAPI-I | 10848 | PLACA DE INAUGURACAO METALICA, *40* CM X *60* CM | UN | 1 | 633.935 | 753.75 | BDI 1 | 1.2034 | 762.88 | 762.88 | 0.84001
1.25.3 | SINAPI | 99821 | LIMPEZA DE JANELA DE VIDRO COM CAIXILHO EM AÇO/ALUMÍNIO/PVC. AF_04/2019 | M2 | 294.24 | 2.895 | 3.46 | BDI 1 | 1.2034 | 3.48 | 1023.9552 | 0.84001
1636000.0037
SANTANA DO LIVRAMENTO / RS, 21 DE NOVEMBRO DE 2024.
ENG CIVIL ALESSANDRO CARDOSO NORONHA
CREA / RS 139289

## Cronograma
EMPRESA
CNPJ:
| OBRA: |  | BIBLIOTECA ÉRICO VERÍSSIMO
| LOCAL: |  | IFFAR CAMPUS SANTO ÂNGELO RS
SINAPI:
DATA:
RESP. TÉCNICO:
| ENCARGOS SOCIAIS: |  |  | Não Desonerado: embutido nos preços unitário dos insumos de mão de obra, de acordo com as bases
| BDI: |  | 20.34%
|  |  |  | 2025-02-06 |  | 2025-03-06 |  | 2025-04-06 |  | 2025-05-06 |  | 2025-06-06 |  | 2025-07-06 |  | 2026-02-06 |  | 2026-03-06 |  | 2026-04-06 |  | 2026-05-06 |  | 2026-06-06 |  | 2026-07-06 |  | 2026-08-06 |  | 2026-09-06 |  | 2026-10-06
ÍTEM | DESCRIÇÃO | VALOR |  | 30 DIAS |  | 60 DIAS |  | 90 DIAS |  | 120 DIAS |  | 150 DIAS |  | 180 DIAS |  | 30 DIAS |  | 60 DIAS |  | 90 DIAS |  | 120 DIAS |  | 150 DIAS |  | 180 DIAS |  | 210 DIAS |  | 240 DIAS |  | 270 DIAS
1.1 | SERVIÇOS PRELIMINARES E PROVISÓRIOS | 59345.88 |  | 59345.88 | 100% | 0 |  | 0 |  | 0 |  | 0 |  | 0 |  | 0 |  | 0 |  | 0 |  | 0 |  | 0 |  | 0 |  | 0 |  | 0 |  | 0
1.2 | ADMINISTRAÇÃO LOCAL | 115745.72 |  | 14074.6796 | 12.16% | 0 | 0% | 8854.5476 | 7.65% | 5787.286 | 5% | 1157.4572 | 1% | 1157.4572 | 1% | 10637.0317 | 9.19% | 9259.6576 | 8% | 9259.6576 | 8% | 9259.6576 | 8% | 9259.6576 | 8% | 9259.6576 | 8% | 9259.6576 | 8% | 9259.6576 | 8% | 9259.6576 | 8%
1.3 | REGULARIZAÇÃO TERRENO | 15449 |  | 15449 | 100% | 0 |  | 0 |  | 0 |  | 0 |  | 0 |  | 0 |  | 0 |  | 0 |  | 0 |  | 0 |  | 0 |  | 0 |  | 0 |  | 0
1.4 | FUNDAÇÃO (estaca e blocos) | 138189.345 |  | 0 |  | 69094.6725 | 50% | 69094.6725 | 50% | 0 |  | 0 |  | 0 |  | 0 |  | 0 |  | 0 |  | 0 |  | 0 |  | 0 |  | 0 |  | 0 |  | 0
1.5 | ESCAVAÇÃO BALDRAME | 11371.88 |  | 0 |  | 0 |  | 5685.94 | 50% | 5685.94 | 50% | 0 |  | 0 |  | 0 |  | 0 |  | 0 |  | 0 |  | 0 |  | 0 |  | 0 |  | 0 |  | 0
1.6 | PILARES (INCLUSO COLARINHO) | 83244.882 |  | 0 |  | 20811.2205 | 25% | 20811.2205 | 25% | 41622.441 | 50% | 0 |  | 0 |  | 0 |  | 0 |  | 0 |  | 0 |  | 0 |  | 0 |  | 0 |  | 0 |  | 0
1.7 | VIGAS (INCLUSO BALDRAME) | 99180.045 |  | 0 |  | 0 |  | 24795.0112 | 25% | 24795.0112 | 25% | 0 |  | 0 |  | 24795.0112 | 25% | 24795.0112 | 25% | 0 |  | 0 |  | 0 |  | 0 |  | 0 |  | 0 |  | 0
1.8 | IMPERMEABILIZAÇÃO BALDRAME | 8432 |  | 0 |  | 0 |  | 4216 | 50% | 4216 | 50% | 0 |  | 0 |  | 0 |  | 0 |  | 0 |  | 0 |  | 0 |  | 0 |  | 0 |  | 0 |  | 0
1.9 | ALVENARIAS | 196006.34 |  | 0 |  | 0 |  | 0 |  | 19600.634 | 10% | 19600.634 | 10% | 0 |  | 78402.536 | 40% | 78402.536 | 40% | 0 |  | 0 |  | 0 |  | 0 |  | 0 |  | 0 |  | 0
1.10 | DIVISÓRIA EM VIDRO FIXO | 62903.456 |  | 0 |  | 0 |  | 0 |  | 0 |  | 0 |  | 0 |  | 0 |  | 31451.728 | 50% | 31451.728 | 50% | 0 |  | 0 |  | 0 |  | 0 |  | 0 |  | 0
1.11 | PISO | 181928.7058 |  | 0 |  | 0 |  | 0 |  | 14554.2965 | 8% | 13717.4244 | 7.54% | 0 |  | 81867.9176 | 45% | 71789.0673 | 39.46% | 0 |  | 0 |  | 0 |  | 0 |  | 0 |  | 0 |  | 0
1.12 | LAJE | 153897.6 |  | 0 |  | 0 |  | 0 |  | 0 |  | 0 |  | 0 |  | 0 |  | 76948.8 | 50% | 76948.8 | 50% | 0 |  | 0 |  | 0 |  | 0 |  | 0 |  | 0
1.13 | COBERTURA | 153289.36 |  | 0 |  | 0 |  | 0 |  | 0 |  | 0 |  | 0 |  | 0 |  | 0 |  | 0 |  | 76644.68 | 50% | 76644.68 | 50% | 0 |  | 0 |  | 0 |  | 0
1.14 | SPDA | 18738.69 |  | 0 |  | 0 |  | 0 |  | 0 |  | 0 |  | 0 |  | 0 |  | 0 |  | 0 |  | 0 |  | 0 |  | 0 |  | 9369.345 | 50% | 9369.345 | 50% | 0
1.15 | ESQUADRIAS | 144359.9052 |  | 0 |  | 0 |  | 0 |  | 0 |  | 0 |  | 0 |  | 0 |  | 0 |  | 0 |  | 0 |  | 0 |  | 72179.9526 | 50% | 72179.9526 | 50% | 0 |  | 0
1.16 | PINTURA | 31909.11 |  | 0 |  | 0 |  | 0 |  | 0 |  | 0 |  | 0 |  | 0 |  | 0 |  | 0 |  | 0 |  | 0 |  | 7977.2775 | 25% | 7977.2775 | 25% | 7977.2775 | 25% | 7977.2775 | 25%
1.17 | PREVENTIVO DE INCENDIO | 1679.6 |  | 0 |  | 0 |  | 0 |  | 0 |  | 0 |  | 0 |  | 0 |  | 0 |  | 0 |  | 0 |  | 0 |  | 0 |  | 0 |  | 1679.6 | 100% | 0
1.18 | ELÉTRICA | 80361.39 |  | 0 |  | 0 |  | 0 |  | 0 |  | 0 |  | 0 |  | 0 |  | 0 |  | 0 |  | 0 |  | 40180.695 | 50% | 0 |  | 0 |  | 40180.695 | 50% | 0
1.19 | HIDRAULICO | 3298.41 |  | 0 |  | 0 |  | 0 |  | 0 |  | 0 |  | 0 |  | 0 |  | 0 |  | 0 |  | 1649.205 | 50% | 1649.205 | 50% | 0 |  | 0 |  | 0 |  | 0
1.20 | SANITÁRIO | 7805.68 |  | 0 |  | 0 |  | 0 |  | 0 |  | 0 |  | 0 |  | 0 |  | 0 |  | 0 |  | 0 |  | 3902.84 | 50% | 3902.84 | 50% | 0 |  | 0 |  | 0
1.21 | ACESSORIOS | 3865.89 |  | 0 |  | 0 |  | 0 |  | 0 |  | 0 |  | 0 |  | 0 |  | 1932.945 | 50% | 0 |  | 0 |  | 0 |  | 0 |  | 0 |  | 1932.945 | 50% | 0
1.22 | CLIMATIZADORES | 32197.83 |  | 0 |  | 0 |  | 0 |  | 0 |  | 0 |  | 0 |  | 0 |  | 0 |  | 0 |  | 0 |  | 0 |  | 0 |  | 0 |  | 32197.83 | 100% | 0
1.23 | ACESSIBILIDADE | 17333.68 |  | 0 |  | 0 |  | 0 |  | 0 |  | 0 |  | 0 |  | 0 |  | 0 |  | 0 |  | 0 |  | 0 |  | 0 |  | 0 |  | 0 |  | 17333.68 | 100%
1.24 | CALÇADA EXTERNA | 9789.1695 |  | 0 |  | 0 |  | 0 |  | 0 |  | 0 |  | 0 |  | 0 |  | 0 |  | 0 |  | 0 |  | 0 |  | 0 |  | 0 |  | 0 |  | 9789.1695 | 100%
1.25 | COMPLEMENTARES | 5676.4352 |  | 0 |  | 0 |  | 0 |  | 0 |  | 0 |  | 0 |  | 0 |  | 0 |  | 0 |  | 0 |  | 0 |  | 0 |  | 0 |  | 0 |  | 5676.4352 | 100%
Porcentagem |  |  |  | 5.432% |  | 5.495% |  | 8.158% |  | 7.106% |  | 2.107% |  | 0.07075% |  | 11.96% |  | 18.01% |  | 7.192% |  | 5.352% |  | 8.046% |  | 5.704% |  | 6.038% |  | 6.271% |  | 3.058%
Custo |  |  |  | 88869.5596 |  | 89905.893 |  | 133457.3918 |  | 116261.6087 |  | 34475.5156 |  | 1157.4572 |  | 195702.4965 |  | 294579.7452 |  | 117660.1856 |  | 87553.5426 |  | 131637.0776 |  | 93319.7277 |  | 98786.2327 |  | 102597.3501 |  | 50036.2198
Porcentagem Acumulado |  |  |  | 5.432% |  | 10.93% |  | 19.09% |  | 26.19% |  | 28.3% |  | 28.37% |  | 40.33% |  | 58.34% |  | 65.53% |  | 70.88% |  | 78.93% |  | 84.63% |  | 90.67% |  | 96.94% |  | 100%
Custo Acumulado |  |  |  | 88869.5596 |  | 178775.4526 |  | 312232.8444 |  | 428494.4531 |  | 462969.9687 |  | 464127.4259 |  | 659829.9224 |  | 954409.6676 |  | 1072069.8532 |  | 1159623.3958 |  | 1291260.4734 |  | 1384580.2011 |  | 1483366.4338 |  | 1585963.7839 |  | 1636000.0037
1636000.0037
OBS: | Os itens destacados em verde, constituem parte do executado in loco.
SANTO ÂNGELO 17 DE NOVEMBREO DE 2025

## Remanescente
EMPRESA
CNPJ:
OBRA: |  | BIBLIOTECA ÉRICO VERÍSSIMO
LOCAL: |  | IFFAR CAMPUS SANTO ÂNGELO RS
SINAPI:
DATA:
RESP. TÉCNICO:
ENCARGOS SOCIAIS:
BDI: |  | 20.34%
[13 empty] | TOTAL EXECUTADO ATÉ JUNHO/2025 |  | REMANESCENTE DE OBRA – A EXECUTAR
ÍTEM | FONTE | CODIGO | DESCRIÇÃO | UNIDADE | QTDADE | CUSTO UNIT. (SEM BDI) |  | BDI (%) |  | PREÇO UNIT. (COM BDI) (R$) | PREÇO TOTAL (R$)
1 | BIBLIOTECA ÉRICO VERÍSSIMO | [11 empty] | Quant. | Valor Total | Quant. | Valor Total
1.1 | SINAPI |  | SERVIÇOS PRELIMINARES E PROVISÓRIOS | - |  |  |  | BDI 1 |  |  | 59345.88 |  |  | 39488.38 |  | 19857.5
1.1.1 | COMPOSIÇÃO | C002 | TAXAS DE ART CREA-RS DE EXECUÇÃO (ARQUITETÔNICO, ELÉTRICO, HIDROSSANITÁRIO, PPCI, GAS ESTRUTURAL, AR CONDICIONADO E CONTROLE DE MATERIAIS DE ACABAMENTO | UNIDADE | 8 | 220.5437 | 262.55 | BDI 1 | 1.2034 | 265.4 | 2123.2 | 0.84001 | 8 | 2123.2 | 0 | 0
1.1.2 | SINAPI | 103689 | FORNECIMENTO E INSTALAÇÃO DE PLACA DE OBRA COM CHAPA GALVANIZADA E ESTRUTURA DE MADEIRA. AF_03/2022_PS | M2 | 6.4 | 259.5704 | 309.01 | BDI 1 | 1.2034 | 312.37 | 1999.168 | 0.84001 | 6.4 | 1999.17 | 0 | 0
1.1.3 | COMPOSIÇÃO | C001 | INSTALAÇÕES PROVISÓRIAS DE OBRA PARA ALMOXARIFADO, ESCRITORIO, VESTIÁRIO, DEPÓSITO DE MATERIAIS, BANHEIROS, REFEITORIO, CENTRAL DE ARMADURA E CENTRAL DE FORMA, SEGUINDO A NR 18 (AREA DE 80 M²) | UNIDADE | 1 | 20299.7812 | 24166.22 | BDI 1 | 1.2034 | 24428.76 | 24428.76 | 0.84001 | 1 | 24428.76 | 0 | 0
1.1.4 | SINAPI | 98459 | TAPUME COM TELHA METÁLICA. AF_03/2024 | M2 | 250 | 66.0077 | 78.58 | BDI 1 | 1.2034 | 79.43 | 19857.5 | 0.84001 | 250 | 0 | 250 | 19857.5
1.1.5 | SINAPI | 95644 | KIT CAVALETE PARA MEDIÇÃO DE ÁGUA - ENTRADA INDIVIDUALIZADA, EM PVC 32 MM (1"), PARA 1 MEDIDOR - FORNECIMENTO E INSTALAÇÃO (EXCLUSIVE HIDRÔMETRO). AF_03/2024 | UN | 1 | 199.5855 | 237.6 | BDI 1 | 1.2034 | 240.18 | 240.18 | 0.84001 | 1 | 240.18 | 0 | 0
1.1.6 | SINAPI | 105009 | LOCAÇÃO CONVENCIONAL DE OBRA, UTILIZANDO GABARITO DE TÁBUAS CORRIDAS PONTALETADAS A CADA 1,50M - 2 UTILIZAÇÕES. AF_03/2024 | M | 116 | 57.7084 | 68.7 | BDI 1 | 1.2034 | 69.45 | 8056.2 | 0.84001 | 116 | 8056.2 | 0 | 0
1.1.7 | SINAPI | 101510 | ENTRADA DE ENERGIA ELÉTRICA, AÉREA, TRIFÁSICA, COM CAIXA DE EMBUTIR, CABO DE 16 MM2 E DISJUNTOR DIN 50A (NÃO INCLUSO O POSTE DE CONCRETO). AF_07/2020 | UN | 1 | 1722.5089 | 2050.59 | BDI 1 | 1.2034 | 2072.87 | 2072.87 | 0.84001 | 1 | 2072.87 | 0 | 0
1.1.8 | SINAPI | 98525 | LIMPEZA MECANIZADA DE CAMADA VEGETAL, VEGETAÇÃO E PEQUENAS ÁRVORES (DIÂMETRO DE TRONCO MENOR QUE 0,20 M), COM TRATOR DE ESTEIRAS. AF_03/2024 | M2 | 800 | 0.588 | 0.7 | BDI 1 | 1.2034 | 0.71 | 568 | 0.84001 | 800 | 568 | 0 | 0
1.2 | SINAPI |  | ADMINISTRAÇÃO LOCAL | - |  |  |  | BDI 1 | 1.2034 |  | 115745.72 | 0.84001 |  | 31033.02 |  | 84712.7
1.2.1 | COMPOSIÇÃO | C005 | ADMINISTRAÇÃ LOCAL DA OBRA, CONTENDO ENGENHEIRO CIVIL, MESTRE DE OBRAS, TECNICO DE SEGURANÇA DO TRABALHO , APONTADOR E LIMPEZA PERMANENTE DA OBRA, CONSIDERANDO 15 MESES DE OBRA, UNIDADE PORCENTAGEM DE OBRA EXECUTADA. | UNIDADE | 1 | 96182.2531 | 114501.8 | BDI 1 | 1.2034 | 115745.72 | 115745.72 | 0.84001 | 1 | 31033.02 | 1 | 84712.7
1.3 | SINAPI |  | REGULARIZAÇÃO TERRENO | - |  |  |  | BDI 1 | 1.2034 |  | 15449 | 0.84001 |  | 15449 |  | 0
1.3.1 | SINAPI | 101153 | ESCAVAÇÃO HORIZONTAL, INCLUINDO ESCARIFICAÇÃO, CARGA, DESCARGA E TRANSPORTE EM SOLO DE 2A CATEGORIA COM TRATOR DE ESTEIRAS (125HP/LÂMINA: 2,70M3) E CAMINHÃO BASCULANTE DE 14M3, DMT ATÉ 200M. AF_07/2020 | M3 | 350 | 17.2537 | 20.54 | BDI 1 | 1.2034 | 20.76 | 7266 | 0.84001 | 350 | 7266 | 0 | 0
1.3.2 | SINAPI | 93368 | REATERRO MECANIZADO DE VALA COM ESCAVADEIRA HIDRÁULICA (CAPACIDADE DA CAÇAMBA: 0,8 M³/POTÊNCIA: 111 HP), LARGURA ATÉ 1,5 M, PROFUNDIDADE DE 1,5 A 3,0 M, COM SOLO (SEM SUBSTITUIÇÃO) DE 1ª CATEGORIA, COM COMPACTADOR DE SOLOS DE PERCUSSÃO. AF_08/2023 | M3 | 350 | 19.4293 | 23.13 | BDI 1 | 1.2034 | 23.38 | 8183 | 0.84001 | 350 | 8183 | 0 | 0
1.4 | SINAPI |  | FUNDAÇÃO (estaca e blocos) | - |  |  |  | BDI 1 | 1.2034 |  | 138189.345 | 0.84001 |  | 131244.69 |  | 6944.655
1.4.1 | SINAPI | 96521 | ESCAVAÇÃO MECANIZADA PARA BLOCO DE COROAMENTO OU SAPATA COM RETROESCAVADEIRA (INCLUINDO ESCAVAÇÃO PARA COLOCAÇÃO DE FÔRMAS). AF_01/2024 | M3 | 247.5 | 35.8431 | 42.67 | BDI 1 | 1.2034 | 43.13 | 10674.675 | 0.84001 | 170.13 | 7337.34 | 77.37 | 3337.335
1.4.2 | SINAPI | 93382 | REATERRO MANUAL DE VALAS, COM COMPACTADOR DE SOLOS DE PERCUSSÃO. AF_08/2023 | M3 | 247.5 | 24.2258 | 28.84 | BDI 1 | 1.2034 | 29.15 | 7214.625 | 0.84001 | 123.75 | 3607.31 | 123.75 | 3607.315
1.4.3 | SINAPI | 96534 | FABRICAÇÃO, MONTAGEM E DESMONTAGEM DE FÔRMA PARA BLOCO DE COROAMENTO, EM MADEIRA SERRADA, E=25 MM, 4 UTILIZAÇÕES. AF_01/2024 | M2 | 143.7 | 61.1189 | 72.76 | BDI 1 | 1.2034 | 73.55 | 10569.135 | 0.84001 | 143.7 | 10569.14 | 0 | 0.005
1.4.4 | SINAPI | 96544 | ARMAÇÃO DE BLOCO UTILIZANDO AÇO CA-50 DE 6,3 MM - MONTAGEM. AF_01/2024 | KG | 31.9 | 14.8429 | 17.67 | BDI 1 | 1.2034 | 17.86 | 569.734 | 0.84001 | 31.9 | 569.73 | 0 | 0
1.4.5 | SINAPI | 96545 | ARMAÇÃO DE BLOCO UTILIZANDO AÇO CA-50 DE 8 MM - MONTAGEM. AF_01/2024 | KG | 183.8 | 13.3729 | 15.92 | BDI 1 | 1.2034 | 16.09 | 2957.342 | 0.84001 | 183.8 | 2957.34 | 0 | 0
1.4.6 | SINAPI | 96546 | ARMAÇÃO DE BLOCO UTILIZANDO AÇO CA-50 DE 10 MM - MONTAGEM. AF_01/2024 | KG | 54 | 11.6677 | 13.89 | BDI 1 | 1.2034 | 14.04 | 758.16 | 0.84001 | 54 | 758.16 | 0 | 0
1.4.7 | SINAPI | 96543 | ARMAÇÃO DE BLOCO UTILIZANDO AÇO CA-60 DE 5 MM - MONTAGEM. AF_01/2024 | KG | 295 | 16.4809 | 19.62 | BDI 1 | 1.2034 | 19.83 | 5849.85 | 0.84001 | 295 | 5849.85 | 0 | 0
1.4.8 | SINAPI | 96557 | CONCRETAGEM DE BLOCO DE COROAMENTO OU VIGA BALDRAME, FCK 30 MPA, COM USO DE BOMBA - LANÇAMENTO, ADENSAMENTO E ACABAMENTO. AF_01/2024 | M3 | 30.8 | 619.7316 | 737.77 | BDI 1 | 1.2034 | 745.78 | 22970.024 | 0.84001 | 30.8 | 22970.02 | 0 | 0
1.4.9 | SINAPI | 100651 | ESTACA HÉLICE CONTÍNUA, DIÂMETRO DE 30 CM, INCLUSO CONCRETO FCK=30MPA E ARMADURA MÍNIMA (EXCLUSIVE BOMBEAMENTO, MOBILIZAÇÃO E DESMOBILIZAÇÃO). AF_12/2019_PA | M | 140 | 122.9601 | 146.38 | BDI 1 | 1.2034 | 147.97 | 20715.8 | 0.84001 | 140 | 20715.8 | 0 | 0
1.4.10 | SINAPI | 100652 | ESTACA HÉLICE CONTÍNUA , DIÂMETRO DE 50 CM, INCLUSO CONCRETO FCK=30MPA E ARMADURA MÍNIMA (EXCLUSIVE BOMBEAMENTO, MOBILIZAÇÃO E DESMOBILIZAÇÃO). AF_12/2019_PA | M | 200 | 232.3038 | 276.55 | BDI 1 | 1.2034 | 279.55 | 55910 | 0.84001 | 200 | 55910 | 0 | 0
1.5 | SINAPI |  | ESCAVAÇÃO BALDRAME | - |  |  |  | BDI 1 | 1.2034 |  | 11371.88 | 0.84001 |  | 11371.87 |  | 0
1.5.1 | SINAPI | 96527 | ESCAVAÇÃO MANUAL PARA VIGA BALDRAME OU SAPATA CORRIDA (INCLUINDO ESCAVAÇÃO PARA COLOCAÇÃO DE FÔRMAS). AF_01/2024 | M3 | 83.5 | 88.9483 | 105.89 | BDI 1 | 1.2034 | 107.04 | 8937.84 | 0.84001 | 83.5 | 8937.84 | 0 | 0
1.5.2 | SINAPI | 93382 | REATERRO MANUAL DE VALAS, COM COMPACTADOR DE SOLOS DE PERCUSSÃO. AF_08/2023 | M3 | 83.5 | 24.2258 | 28.84 | BDI 1 | 1.2034 | 29.15 | 2434.025 | 0.84001 | 83.5 | 2434.03 | 0 | 0
1.6 | SINAPI |  | PILARES (INCLUSO COLARINHO) | - |  |  |  | BDI 1 | 1.2034 |  | 83244.882 | 0.84001 |  | 68899.47 |  | 14345.402
1.6.1 | SINAPI | 92443 | MONTAGEM E DESMONTAGEM DE FÔRMA DE PILARES RETANGULARES E ESTRUTURAS SIMILARES, PÉ-DIREITO SIMPLES, EM CHAPA DE MADEIRA COMPENSADA PLASTIFICADA, 18 UTILIZAÇÕES. AF_09/2020 | M2 | 487 | 48.3508 | 57.56 | BDI 1 | 1.2034 | 58.19 | 28338.53 | 0.84001 | 487 | 28338.53 | 0 | 0
1.6.2 | SINAPI | 103672 | CONCRETAGEM DE PILARES, FCK = 25 MPA, COM USO DE BOMBA - LANÇAMENTO, ADENSAMENTO E ACABAMENTO. AF_02/2022_PS | M3 | 34.7 | 559.8055 | 666.43 | BDI 1 | 1.2034 | 673.67 | 23376.349 | 0.84001 | 20.82 | 14025.81 | 13.88 | 9350.539
1.6.3 | SINAPI | 92762 | ARMAÇÃO DE PILAR OU VIGA DE ESTRUTURA CONVENCIONAL DE CONCRETO ARMADO UTILIZANDO AÇO CA-50 DE 10,0 MM - MONTAGEM. AF_06/2022 | KG | 1343 | 9.2065 | 10.96 | BDI 1 | 1.2034 | 11.08 | 14880.44 | 0.84001 | 1343 | 14880.44 | 0 | 0
1.6.4 | SINAPI | 92763 | ARMAÇÃO DE PILAR OU VIGA DE ESTRUTURA CONVENCIONAL DE CONCRETO ARMADO UTILIZANDO AÇO CA-50 DE 12,5 MM - MONTAGEM. AF_06/2022 | KG | 539.4 | 7.7029 | 9.17 | BDI 1 | 1.2034 | 9.27 | 5000.238 | 0.84001 | 377.58 | 3500.17 | 161.82 | 1500.068
1.6.5 | SINAPI | 92759 | ARMAÇÃO DE PILAR OU VIGA DE ESTRUTURA CONVENCIONAL DE CONCRETO ARMADO UTILIZANDO AÇO CA-60 DE 5,0 MM - MONTAGEM. AF_06/2022 | KG | 831.5 | 11.6425 | 13.86 | BDI 1 | 1.2034 | 14.01 | 11649.315 | 0.84001 | 582.05 | 8154.52 | 249.45 | 3494.795
1.7 | SINAPI |  | VIGAS (INCLUSO BALDRAME) | - |  |  |  | BDI 1 | 1.2034 |  | 99180.045 | 0.84001 |  | 62143.83 |  | 37036.199
1.7.1 | SINAPI | 96536 | FABRICAÇÃO, MONTAGEM E DESMONTAGEM DE FÔRMA PARA VIGA BALDRAME, EM MADEIRA SERRADA, E=25 MM, 4 UTILIZAÇÕES. AF_01/2024 | M2 | 529.9 | 52.912 | 62.99 | BDI 1 | 1.2034 | 63.67 | 33738.733 | 0.84001 | 529.9 | 33738.73 | 0 | 0
1.7.2 | SINAPI | 103674 | CONCRETAGEM DE VIGAS E LAJES, FCK=25 MPA, PARA LAJES PREMOLDADAS COM USO DE BOMBA - LANÇAMENTO, ADENSAMENTO E ACABAMENTO. AF_02/2022_PS | M3 | 49.8 | 576.5468 | 686.36 | BDI 1 | 1.2034 | 693.82 | 34552.236 | 0.84001 | 18.99 | 13182.58 | 19.16 | 21369.656
1.7.3 | SINAPI | 92762 | ARMAÇÃO DE PILAR OU VIGA DE ESTRUTURA CONVENCIONAL DE CONCRETO ARMADO UTILIZANDO AÇO CA-50 DE 10,0 MM - MONTAGEM. AF_06/2022 | KG | 465.2 | 9.2065 | 10.96 | BDI 1 | 1.2034 | 11.08 | 5154.416 | 0.84001 | 232.6 | 2577.21 | 232.6 | 2577.206
1.7.4 | SINAPI | 92763 | ARMAÇÃO DE PILAR OU VIGA DE ESTRUTURA CONVENCIONAL DE CONCRETO ARMADO UTILIZANDO AÇO CA-50 DE 12,5 MM - MONTAGEM. AF_06/2022 | KG | 47.9 | 7.7029 | 9.17 | BDI 1 | 1.2034 | 9.27 | 444.033 | 0.84001 |  | 0 | 47.9 | 444.03
1.7.5 | SINAPI | 92761 | ARMAÇÃO DE PILAR OU VIGA DE ESTRUTURA CONVENCIONAL DE CONCRETO ARMADO UTILIZANDO AÇO CA-50 DE 8,0 MM - MONTAGEM. AF_06/2022 | KG | 1370.5 | 10.3153 | 12.28 | BDI 1 | 1.2034 | 12.41 | 17007.905 | 0.84001 | 685.25 | 8503.95 | 685.25 | 8503.955
1.7.6 | SINAPI | 92759 | ARMAÇÃO DE PILAR OU VIGA DE ESTRUTURA CONVENCIONAL DE CONCRETO ARMADO UTILIZANDO AÇO CA-60 DE 5,0 MM - MONTAGEM. AF_06/2022 | KG | 591.2 | 11.6425 | 13.86 | BDI 1 | 1.2034 | 14.01 | 8282.712 | 0.84001 | 295.6 | 4141.36 | 295.6 | 4141.352
1.8 | SINAPI |  | IMPERMEABILIZAÇÃO BALDRAME | - |  |  |  | BDI 1 | 1.2034 |  | 8432 | 0.84001 |  | 8432 |  | 0
1.8.1 | SINAPI | 98557 | IMPERMEABILIZAÇÃO DE SUPERFÍCIE COM EMULSÃO ASFÁLTICA, 2 DEMÃOS. AF_09/2023 | M2 | 170 | 41.2191 | 49.07 | BDI 1 | 1.2034 | 49.6 | 8432 | 0.84001 | 170 | 8432 | 0 | 0
1.9 | SINAPI |  | ALVENARIAS | - |  |  |  | BDI 1 | 1.2034 |  | 196006.34 | 0.84001 |  | 12257.06 |  | 183749.28
1.9.1 | SINAPI | 103325 | ALVENARIA DE VEDAÇÃO DE BLOCOS CERÂMICOS FURADOS NA VERTICAL DE 14X19X39 CM (ESPESSURA 14 CM) E ARGAMASSA DE ASSENTAMENTO COM PREPARO MANUAL. AF_12/2021 | M2 | 784 | 64.9577 | 77.33 | BDI 1 | 1.2034 | 78.17 | 61285.28 | 0.84001 | 156.8 | 12257.06 | 627.2 | 49028.22
1.9.2 | SINAPI | 87775 | EMBOÇO OU MASSA ÚNICA EM ARGAMASSA TRAÇO 1:2:8, PREPARO MECÂNICO COM BETONEIRA 400 L, APLICADA MANUALMENTE EM PANOS DE FACHADA COM PRESENÇA DE VÃOS, ESPESSURA DE 25 MM. AF_08/2022 | M2 | 1568 | 45.9736 | 54.73 | BDI 1 | 1.2034 | 55.32 | 86741.76 | 0.84001 |  | 0 | 1568 | 86741.76
1.9.3 | SINAPI | 87905 | CHAPISCO APLICADO EM ALVENARIA (COM PRESENÇA DE VÃOS) E ESTRUTURAS DE CONCRETO DE FACHADA, COM COLHER DE PEDREIRO. ARGAMASSA TRAÇO 1:3 COM PREPARO EM BETONEIRA 400L. AF_10/2022 | M2 | 1568 | 6.8629 | 8.17 | BDI 1 | 1.2034 | 8.26 | 12951.68 | 0.84001 |  | 0 | 1568 | 12951.68
1.9.4 | COMPOSIÇÃO | C007 | PAREDE INTERNA DE DIVISÓRIA EM PLACA CIMENTÍCIA 10MM, DUPLA COM ESTRUTURA METALICA TIPO DRYWALL | M² | 84 | 286.9966 | 341.66 | BDI 1 | 1.2034 | 345.37 | 29011.08 | 0.84001 |  | 0 | 84 | 29011.08
1.9.5 | SINAPI | 87273 | REVESTIMENTO CERÂMICO PARA PAREDES INTERNAS COM PLACAS TIPO ESMALTADA DE DIMENSÕES 33X45 CM APLICADAS NA ALTURA INTEIRA DAS PAREDES. AF_02/2023_PE | M2 | 89.2 | 56.0536 | 66.73 | BDI 1 | 1.2034 | 67.45 | 6016.54 | 0.84001 |  | 0 | 89.2 | 6016.54
1.10 | SINAPI |  | DIVISÓRIA EM VIDRO FIXO | - |  |  |  | BDI 1 | 1.2034 |  | 62903.456 | 0.84001 |  | 0 |  | 62903.46
1.10.1 | COMPOSIÇÃO | C010 | DIVISÓRIA FIXA, EM ALUMINIO PERFIL 20, 60 X 80 CM (A X L), BATENTE/REQUADRO DE 3 A 14 CM, COM VIDRO DUPLO 4 MM, SEM GUARNICAO/ALIZAR, ACABAMENTO ALUM BRANCO OU BRILHANTE | M2 | 68.6 | 761.9783 | 907.11 | BDI 1 | 1.2034 | 916.96 | 62903.456 | 0.84001 |  | 0 | 68.6 | 62903.46
1.11 | SINAPI |  | PISO | - |  |  |  | BDI 1 | 1.2034 |  | 181928.7058 | 0.84001 |  | 83808.48 |  | 98120.22
1.11.1 | SINAPI-I | 6081 | ARGILA OU BARRO PARA ATERRO/REATERRO (COM TRANSPORTE ATE 10 KM) | M3 | 340 | 43.9323 | 52.3 | BDI 1 | 1.2034 | 52.87 | 17975.8 | 0.84001 | 221 | 11684.27 | 119 | 6291.53
1.11.2 | SINAPI | 97084 | COMPACTAÇÃO MECÂNICA DE SOLO PARA EXECUÇÃO DE RADIER, PISO DE CONCRETO OU LAJE SOBRE SOLO, COM COMPACTADOR DE SOLOS TIPO PLACA VIBRATÓRIA. AF_09/2021 | M2 | 680 | 0.5964 | 0.71 | BDI 1 | 1.2034 | 0.72 | 489.6 | 0.84001 | 680 | 489.6 | 0 | 0
1.11.3 | SINAPI | 100324 | LASTRO COM MATERIAL GRANULAR (PEDRA BRITADA N.1 E PEDRA BRITADA N.2), APLICADO EM PISOS OU LAJES SOBRE SOLO, ESPESSURA DE *10 CM*. AF_01/2024 | M3 | 34.03 | 132.259 | 157.45 | BDI 1 | 1.2034 | 159.16 | 5416.2148 | 0.84001 | 34.03 | 5416.21 | 0 | 0
1.11.4 | SINAPI | 94994 | EXECUÇÃO DE PASSEIO (CALÇADA) OU PISO DE CONCRETO COM CONCRETO MOLDADO IN LOCO, FEITO EM OBRA, ACABAMENTO CONVENCIONAL, ESPESSURA 8 CM, ARMADO. AF_08/2022 | M2 | 680 | 80.9178 | 96.33 | BDI 1 | 1.2034 | 97.38 | 66218.4 | 0.84001 | 680 | 66218.4 | 0 | 0
1.11.5 | SINAPI | 87259 | REVESTIMENTO CERÂMICO PARA PISO COM PLACAS TIPO PORCELANATO DE DIMENSÕES 45X45 CM APLICADA EM AMBIENTES DE ÁREA ENTRE 5 M² E 10 M². AF_02/2023_PE | M2 | 665 | 112.7877 | 134.27 | BDI 1 | 1.2034 | 135.73 | 90260.45 | 0.84001 |  | 0 | 665 | 90260.45
1.11.6 | SINAPI | 88650 | RODAPÉ CERÂMICO DE 7CM DE ALTURA COM PLACAS TIPO ESMALTADA DE DIMENSÕES 60X60CM. AF_02/2023 | M | 101.9 | 12.7849 | 15.22 | BDI 1 | 1.2034 | 15.39 | 1568.241 | 0.84001 |  | 0 | 101.9 | 1568.24
1.12 | SINAPI |  | LAJE | - |  |  |  | BDI 1 | 1.2034 |  | 153897.6 | 0.84001 |  | 0 |  | 153897.6
1.12.1 | SINAPI | 101964 | LAJE PRÉ-MOLDADA UNIDIRECIONAL, BIAPOIADA, PARA FORRO, ENCHIMENTO EM CERÂMICA, VIGOTA CONVENCIONAL, ALTURA TOTAL DA LAJE (ENCHIMENTO+CAPA) = (8+3). AF_11/2020_PA | M2 | 680 | 137.8703 | 164.13 | BDI 1 | 1.2034 | 165.91 | 112818.8 | 0.84001 |  | 0 | 680 | 112818.8
1.12.2 | SINAPI | 87886 | CHAPISCO APLICADO NO TETO OU EM ESTRUTURA, COM DESEMPENADEIRA DENTADA. ARGAMASSA INDUSTRIALIZADA COM PREPARO MANUAL. AF_10/2022 | M2 | 680 | 14.1373 | 16.83 | BDI 1 | 1.2034 | 17.01 | 11566.8 | 0.84001 |  | 0 | 680 | 11566.8
1.12.3 | SINAPI | 90406 | MASSA ÚNICA, EM ARGAMASSA TRAÇO 1:2:8, PREPARO MECÂNICO, APLICADA MANUALMENTE EM TETO, E = 17,5MM, COM TALISCAS. AF_03/2024 | M2 | 680 | 36.0615 | 42.93 | BDI 1 | 1.2034 | 43.4 | 29512 | 0.84001 |  | 0 | 680 | 29512
1.13 | SINAPI |  | COBERTURA | - |  |  |  | BDI 1 | 1.2034 |  | 153289.36 | 0.84001 |  | 0 |  | 153289.36
1.13.1 | SINAPI | 92616 | FABRICAÇÃO E INSTALAÇÃO DE TESOURA INTEIRA EM AÇO, VÃO DE 10 M, PARA TELHA ONDULADA DE FIBROCIMENTO, METÁLICA, PLÁSTICA OU TERMOACÚSTICA, INCLUSO IÇAMENTO. AF_07/2019 | UN | 18 | 2061.6447 | 2454.32 | BDI 1 | 1.2034 | 2480.98 | 44657.64 | 0.84001 |  | 0 | 18 | 44657.64
1.13.2 | SINAPI | 92580 | TRAMA DE AÇO COMPOSTA POR TERÇAS PARA TELHADOS DE ATÉ 2 ÁGUAS PARA TELHA ONDULADA DE FIBROCIMENTO, METÁLICA, PLÁSTICA OU TERMOACÚSTICA, INCLUSO TRANSPORTE VERTICAL. AF_07/2019 | M2 | 680 | 54.466 | 64.84 | BDI 1 | 1.2034 | 65.54 | 44567.2 | 0.84001 |  | 0 | 680 | 44567.2
1.13.3 | SINAPI | 94213 | TELHAMENTO COM TELHA DE AÇO/ALUMÍNIO E = 0,5 MM, COM ATÉ 2 ÁGUAS, INCLUSO IÇAMENTO. AF_07/2019 | M2 | 680 | 50.6608 | 60.31 | BDI 1 | 1.2034 | 60.97 | 41459.6 | 0.84001 |  | 0 | 680 | 41459.6
1.13.4 | SINAPI | 100327 | RUFO EXTERNO/INTERNO EM CHAPA DE AÇO GALVANIZADO NÚMERO 26, CORTE DE 33 CM, INCLUSO IÇAMENTO. AF_07/2019 | M | 185 | 52.7524 | 62.8 | BDI 1 | 1.2034 | 63.48 | 11743.8 | 0.84001 |  | 0 | 185 | 11743.8
1.13.5 | SINAPI | 94228 | CALHA EM CHAPA DE AÇO GALVANIZADO NÚMERO 24, DESENVOLVIMENTO DE 50 CM, INCLUSO TRANSPORTE VERTICAL. AF_07/2019 | M | 70 | 77.667 | 92.46 | BDI 1 | 1.2034 | 93.46 | 6542.2 | 0.84001 |  | 0 | 70 | 6542.2
1.13.6 | SINAPI | 89578 | TUBO PVC, SÉRIE R, ÁGUA PLUVIAL, DN 100 MM, FORNECIDO E INSTALADO EM CONDUTORES VERTICAIS DE ÁGUAS PLUVIAIS. AF_06/2022 | M | 60 | 28.8458 | 34.34 | BDI 1 | 1.2034 | 34.71 | 2082.6 | 0.84001 |  | 0 | 60 | 2082.6
1.13.7 | SINAPI | 95695 | CURVA 90 GRAUS, PVC, SERIE R, ÁGUA PLUVIAL, DN 100 MM, JUNTA ELÁSTICA, FORNECIDO E INSTALADO EM CONDUTORES VERTICAIS DE ÁGUAS PLUVIAIS. AF_06/2022 | UN | 36 | 51.6184 | 61.45 | BDI 1 | 1.2034 | 62.12 | 2236.32 | 0.84001 |  | 0 | 36 | 2236.32
1.14 | SINAPI |  | SPDA | - |  |  |  | BDI 1 | 1.2034 |  | 18738.69 | 0.84001 |  | 0 |  | 18738.69
1.14.1 | COMPOSIÇÃO | C011 | Caixa Equipotencialização 40 x 40 x 10 cm c/ Barramento | UNIDADE | 1 | 486.3721 | 579.01 | BDI 1 | 1.2034 | 585.3 | 585.3 | 0.84001 |  | 0 | 1 | 585.3
1.14.2 | SINAPI-I | 11839 | TERMINAL METALICO A PRESSAO PARA 1 CABO DE 300 MM2, COM 1 FURO DE FIXACAO | UN | 12 | 52.8784 | 62.95 | BDI 1 | 1.2034 | 63.63 | 763.56 | 0.84001 |  | 0 | 12 | 763.56
1.14.3 | SINAPI-I | 863 | CABO DE COBRE NU 35 MM2 MEIO-DURO | M | 345 | 29.4926 | 35.11 | BDI 1 | 1.2034 | 35.49 | 12244.05 | 0.84001 |  | 0 | 345 | 12244.05
1.14.4 | SINAPI-I | 34641 | CAIXA DE ATERRAMENTO EM CONCRETO PRE-MOLDADO, DIAMETRO DE 0,30 M E ALTURA DE 0,35 M, SEM FUNDO E COM TAMPA | UN | 6 | 88.5283 | 105.39 | BDI 1 | 1.2034 | 106.53 | 639.18 | 0.84001 |  | 0 | 6 | 639.18
1.14.5 | SINAPI | 104750 | CONECTOR GRAMPO METÁLICO TIPO OLHAL, PARA SPDA, PARA HASTE DE ATERRAMENTO DE 5/8'' E CABOS DE 10 A 50 MM2 - FORNECIMENTO E INSTALAÇÃO. AF_08/2023 | UN | 35 | 15.8929 | 18.92 | BDI 1 | 1.2034 | 19.13 | 669.55 | 0.84001 |  | 0 | 35 | 669.55
1.14.6 | SINAPI | 96985 | HASTE DE ATERRAMENTO, DIÂMETRO 5/8", COM 3 METROS - FORNECIMENTO E INSTALAÇÃO. AF_08/2023 | UN | 35 | 91.0987 | 108.45 | BDI 1 | 1.2034 | 109.63 | 3837.05 | 0.84001 |  | 0 | 35 | 3837.05
1.15 | SINAPI |  | ESQUADRIAS | - |  |  |  | BDI 1 | 1.2034 |  | 144359.9052 | 0.84001 |  | 0 |  | 144359.91
1.15.1 | SINAPI | 94569 | JANELA DE ALUMÍNIO TIPO MAXIM-AR, COM VIDROS, BATENTE E FERRAGENS. EXCLUSIVE ALIZAR, ACABAMENTO E CONTRAMARCO. FORNECIMENTO E INSTALAÇÃO. AF_12/2019 | M2 | 52.32 | 695.7018 | 828.21 | BDI 1 | 1.2034 | 837.21 | 43802.8272 | 0.84001 |  | 0 | 52.32 | 43802.83
1.15.2 | SINAPI | 100674 | JANELA FIXA DE ALUMÍNIO PARA VIDRO, COM VIDRO, BATENTE E FERRAGENS. EXCLUSIVE ACABAMENTO, ALIZAR E CONTRAMARCO. FORNECIMENTO E INSTALAÇÃO. AF_12/2019 | M2 | 71.4 | 761.9783 | 907.11 | BDI 1 | 1.2034 | 916.96 | 65470.944 | 0.84001 |  | 0 | 71.4 | 65470.94
1.15.3 | SINAPI | 100702 | PORTA DE CORRER DE ALUMÍNIO, COM DUAS FOLHAS PARA VIDRO, INCLUSO VIDRO LISO INCOLOR, FECHADURA E PUXADOR, SEM ALIZAR. AF_12/2019 | M2 | 23.4 | 466.422 | 555.26 | BDI 1 | 1.2034 | 561.29 | 13134.186 | 0.84001 |  | 0 | 23.4 | 13134.19
1.15.4 | SINAPI | 90850 | KIT DE PORTA DE MADEIRA PARA PINTURA, SEMI-OCA (LEVE OU MÉDIA), PADRÃO MÉDIO, 90X210CM, ESPESSURA DE 3,5CM, ITENS INCLUSOS: DOBRADIÇAS, MONTAGEM E INSTALAÇÃO DO BATENTE, SEM FECHADURA - FORNECIMENTO E INSTALAÇÃO. AF_12/2019 | UN | 10 | 1096.7209 | 1305.61 | BDI 1 | 1.2034 | 1319.79 | 13197.9 | 0.84001 |  | 0 | 10 | 13197.9
1.15.5 | SINAPI | 98689 | SOLEIRA EM GRANITO, LARGURA 15 CM, ESPESSURA 2,0 CM. AF_09/2020 | M | 81.6 | 89.1499 | 106.13 | BDI 1 | 1.2034 | 107.28 | 8754.048 | 0.84001 |  | 0 | 81.6 | 8754.05
1.16 | SINAPI |  | PINTURA | - |  |  |  | BDI 1 | 1.2034 |  | 31909.11 | 0.84001 |  | 0 |  | 31909.11
1.16.1 | SINAPI | 88489 | PINTURA LÁTEX ACRÍLICA PREMIUM, APLICAÇÃO MANUAL EM PAREDES, DUAS DEMÃOS. AF_04/2023 | M2 | 1736 | 11.4661 | 13.65 | BDI 1 | 1.2034 | 13.8 | 23956.8 | 0.84001 |  | 0 | 1736 | 23956.8
1.16.2 | SINAPI | 88415 | APLICAÇÃO MANUAL DE FUNDO SELADOR ACRÍLICO EM PAREDES EXTERNAS DE CASAS. AF_03/2024 | M2 | 1736 | 3.444 | 4.1 | BDI 1 | 1.2034 | 4.14 | 7187.04 | 0.84001 |  | 0 | 1736 | 7187.04
1.16.3 | SINAPI | 102218 | PINTURA TINTA DE ACABAMENTO (PIGMENTADA) ESMALTE SINTÉTICO FOSCO EM MADEIRA, 2 DEMÃOS. AF_01/2021 | M2 | 46.38 | 13.7089 | 16.32 | BDI 1 | 1.2034 | 16.5 | 765.27 | 0.84001 |  | 0 | 46.38 | 765.27
1.17 | SINAPI |  | PREVENTIVO DE INCENDIO | - |  |  |  | BDI 1 | 1.2034 |  | 1679.6 | 0.84001 |  | 0 |  | 1679.6
1.17.1 | SINAPI | 101908 | EXTINTOR DE INCÊNDIO PORTÁTIL COM CARGA DE PQS DE 4 KG, CLASSE BC - FORNECIMENTO E INSTALAÇÃO. AF_10/2020_PE | UN | 6 | 185.5826 | 220.93 | BDI 1 | 1.2034 | 223.33 | 1339.98 | 0.84001 |  | 0 | 6 | 1339.98
1.17.2 | SINAPI | 97599 | LUMINÁRIA DE EMERGÊNCIA, COM 30 LÂMPADAS LED DE 2 W, SEM REATOR - FORNECIMENTO E INSTALAÇÃO. AF_02/2020 | UN | 11 | 16.6321 | 19.8 | BDI 1 | 1.2034 | 20.02 | 220.22 | 0.84001 |  | 0 | 11 | 220.22
1.17.3 | SINAPI-I | 37560 | PLACA DE SINALIZACAO DE SEGURANCA CONTRA INCENDIO - ALERTA, TRIANGULAR, BASE DE *30* CM, EM PVC *2* MM ANTI-CHAMAS (SIMBOLOS, CORES E PICTOGRAMAS CONFORME NBR 16820) | UN | 5 | 19.841 | 23.62 | BDI 1 | 1.2034 | 23.88 | 119.4 | 0.84001 |  | 0 | 5 | 119.4
1.18 | SINAPI |  | ELÉTRICA | - |  |  |  | BDI 1 | 1.2034 |  | 80361.39 | 0.84001 |  | 0 |  | 80361.39
1.18.1 | SINAPI | 91925 | CABO DE COBRE FLEXÍVEL ISOLADO, 1,5 MM², ANTI-CHAMA 0,6/1,0 KV, PARA CIRCUITOS TERMINAIS - FORNECIMENTO E INSTALAÇÃO. AF_03/2023 | M | 341.2 | 2.9316 | 3.49 | BDI 1 | 1.2034 | 3.53 | 1204.436 | 0.84001 |  | 0 | 341.2 | 1204.44
1.18.2 | SINAPI | 91935 | CABO DE COBRE FLEXÍVEL ISOLADO, 16 MM², ANTI-CHAMA 0,6/1,0 KV, PARA CIRCUITOS TERMINAIS - FORNECIMENTO E INSTALAÇÃO. AF_03/2023 | M | 2.5 | 20.429 | 24.32 | BDI 1 | 1.2034 | 24.58 | 61.45 | 0.84001 |  | 0 | 2.5 | 61.45
1.18.3 | SINAPI | 91927 | CABO DE COBRE FLEXÍVEL ISOLADO, 2,5 MM², ANTI-CHAMA 0,6/1,0 KV, PARA CIRCUITOS TERMINAIS - FORNECIMENTO E INSTALAÇÃO. AF_03/2023 | M | 1855 | 3.9312 | 4.68 | BDI 1 | 1.2034 | 4.73 | 8774.15 | 0.84001 |  | 0 | 1855 | 8774.15
1.18.4 | SINAPI | 101563 | CABO DE COBRE FLEXÍVEL ISOLADO, 35 MM², 0,6/1,0 KV, PARA REDE AÉREA DE DISTRIBUIÇÃO DE ENERGIA ELÉTRICA DE BAIXA TENSÃO - FORNECIMENTO E INSTALAÇÃO. AF_07/2020 | M | 400 | 28.1738 | 33.54 | BDI 1 | 1.2034 | 33.9 | 13560 | 0.84001 |  | 0 | 400 | 13560
1.18.5 | SINAPI | 91929 | CABO DE COBRE FLEXÍVEL ISOLADO, 4 MM², ANTI-CHAMA 0,6/1,0 KV, PARA CIRCUITOS TERMINAIS - FORNECIMENTO E INSTALAÇÃO. AF_03/2023 | M | 65 | 5.796 | 6.9 | BDI 1 | 1.2034 | 6.97 | 453.05 | 0.84001 |  | 0 | 65 | 453.05
1.18.6 | SINAPI | 91931 | CABO DE COBRE FLEXÍVEL ISOLADO, 6 MM², ANTI-CHAMA 0,6/1,0 KV, PARA CIRCUITOS TERMINAIS - FORNECIMENTO E INSTALAÇÃO. AF_03/2023 | M | 554 | 8.1481 | 9.7 | BDI 1 | 1.2034 | 9.81 | 5434.74 | 0.84001 |  | 0 | 554 | 5434.74
1.18.7 | SINAPI | 92004 | TOMADA MÉDIA DE EMBUTIR (2 MÓDULOS), 2P+T 10 A, INCLUINDO SUPORTE E PLACA - FORNECIMENTO E INSTALAÇÃO. AF_03/2023 | UN | 49 | 50.56 | 60.19 | BDI 1 | 1.2034 | 60.84 | 2981.16 | 0.84001 |  | 0 | 49 | 2981.16
1.18.8 | SINAPI | 92023 | INTERRUPTOR SIMPLES (1 MÓDULO) COM 1 TOMADA DE EMBUTIR 2P+T 10 A, INCLUINDO SUPORTE E PLACA - FORNECIMENTO E INSTALAÇÃO. AF_03/2023 | UN | 14 | 45.8056 | 54.53 | BDI 1 | 1.2034 | 55.12 | 771.68 | 0.84001 |  | 0 | 14 | 771.68
1.18.9 | SINAPI | 92027 | INTERRUPTOR SIMPLES (2 MÓDULOS) COM 1 TOMADA DE EMBUTIR 2P+T 10 A, INCLUINDO SUPORTE E PLACA - FORNECIMENTO E INSTALAÇÃO. AF_03/2023 | UN | 1 | 60.0269 | 71.46 | BDI 1 | 1.2034 | 72.24 | 72.24 | 0.84001 |  | 0 | 1 | 72.24
1.18.10 | SINAPI | 92868 | CAIXA RETANGULAR 4" X 2" MÉDIA (1,30 M DO PISO), METÁLICA, INSTALADA EM PAREDE - FORNECIMENTO E INSTALAÇÃO. AF_03/2023 | UN | 71 | 14.7169 | 17.52 | BDI 1 | 1.2034 | 17.71 | 1257.41 | 0.84001 |  | 0 | 71 | 1257.41
1.18.11 | SINAPI-I | 38091 | ESPELHO / PLACA CEGA 4" X 2", PARA INSTALACAO DE TOMADAS E INTERRUPTORES | UN | 7 | 2.3436 | 2.79 | BDI 1 | 1.2034 | 2.82 | 19.74 | 0.84001 |  | 0 | 7 | 19.74
1.18.12 | SINAPI-I | 34729 | DISJUNTOR TERMOMAGNETICO AJUSTAVEL, TRIPOLAR DE 100 ATE 250A, CAPACIDADE DE INTERRUPCAO DE 35KA | UN | 1 | 864.7447 | 1029.45 | BDI 1 | 1.2034 | 1040.63 | 1040.63 | 0.84001 |  | 0 | 1 | 1040.63
1.18.13 | SINAPI-I | 34653 | DISJUNTOR TERMOMAGNETICO PARA TRILHO DIN (IEC), MONOPOLAR, 6 - 32 A | UN | 19 | 6.6361 | 7.9 | BDI 1 | 1.2034 | 7.99 | 151.81 | 0.84001 |  | 0 | 19 | 151.81
1.18.14 | SINAPI-I | 39469 | DISPOSITIVO DPS CLASSE II, 1 POLO, TENSAO MAXIMA DE 275 V, CORRENTE MAXIMA DE *20* KA (TIPO AC) | UN | 4 | 51.778 | 61.64 | BDI 1 | 1.2034 | 62.31 | 249.24 | 0.84001 |  | 0 | 4 | 249.24
1.18.15 | SINAPI-I | 39445 | DISPOSITIVO DR, 2 POLOS, SENSIBILIDADE DE 30 MA, CORRENTE DE 25 A, TIPO AC | UN | 3 | 102.2624 | 121.74 | BDI 1 | 1.2034 | 123.06 | 369.18 | 0.84001 |  | 0 | 3 | 369.18
1.18.16 | SINAPI-I | 39446 | DISPOSITIVO DR, 2 POLOS, SENSIBILIDADE DE 30 MA, CORRENTE DE 40 A, TIPO AC | UN | 7 | 104.0768 | 123.9 | BDI 1 | 1.2034 | 125.25 | 876.75 | 0.84001 |  | 0 | 7 | 876.75
1.18.17 | SINAPI | 91835 | ELETRODUTO FLEXÍVEL CORRUGADO REFORÇADO, PVC, DN 25 MM (3/4"), PARA CIRCUITOS TERMINAIS, INSTALADO EM FORRO - FORNECIMENTO E INSTALAÇÃO. AF_03/2023_PA | M | 202.2 | 18.7573 | 22.33 | BDI 1 | 1.2034 | 22.57 | 4563.654 | 0.84001 |  | 0 | 202.2 | 4563.65
1.18.18 | SINAPI | 91853 | ELETRODUTO FLEXÍVEL CORRUGADO REFORÇADO, PVC, DN 20 MM (1/2"), PARA CIRCUITOS TERMINAIS, INSTALADO EM PAREDE - FORNECIMENTO E INSTALAÇÃO. AF_03/2023 | M | 462 | 8.8621 | 10.55 | BDI 1 | 1.2034 | 10.66 | 4924.92 | 0.84001 |  | 0 | 462 | 4924.92
1.18.19 | SINAPI | 93010 | ELETRODUTO RÍGIDO ROSCÁVEL, PVC, DN 75 MM (2 1/2"), PARA REDE ENTERRADA DE DISTRIBUIÇÃO DE ENERGIA ELÉTRICA - FORNECIMENTO E INSTALAÇÃO. AF_12/2021 | M | 100 | 40.2867 | 47.96 | BDI 1 | 1.2034 | 48.48 | 4848 | 0.84001 |  | 0 | 100 | 4848
1.18.20 | SINAPI | 101881 | QUADRO DE DISTRIBUIÇÃO DE ENERGIA EM CHAPA DE AÇO GALVANIZADO, DE EMBUTIR, COM BARRAMENTO TRIFÁSICO, PARA 40 DISJUNTORES DIN 100A - FORNECIMENTO E INSTALAÇÃO. AF_10/2020 | UN | 1 | 729.5204 | 868.47 | BDI 1 | 1.2034 | 877.9 | 877.9 | 0.84001 |  | 0 | 1 | 877.9
1.18.21 | SINAPI | 101795 | CAIXA ENTERRADA PARA INSTALAÇÕES TELEFÔNICAS TIPO R1, EM ALVENARIA COM BLOCOS DE CONCRETO, DIMENSÕES INTERNAS: 0,35X0,60X0,60 M, EXCLUINDO TAMPÃO. AF_12/2020 | UN | 1 | 505.4991 | 601.78 | BDI 1 | 1.2034 | 608.32 | 608.32 | 0.84001 |  | 0 | 1 | 608.32
1.18.22 | SINAPI | 91936 | CAIXA OCTOGONAL 4" X 4", PVC, INSTALADA EM LAJE - FORNECIMENTO E INSTALAÇÃO. AF_03/2023 | UN | 57 | 16.1281 | 19.2 | BDI 1 | 1.2034 | 19.41 | 1106.37 | 0.84001 |  | 0 | 57 | 1106.37
1.18.23 | SINAPI | 92869 | CAIXA RETANGULAR 4" X 2" BAIXA (0,30 M DO PISO), METÁLICA, INSTALADA EM PAREDE - FORNECIMENTO E INSTALAÇÃO. AF_03/2023 | UN | 4 | 9.0553 | 10.78 | BDI 1 | 1.2034 | 10.9 | 43.6 | 0.84001 |  | 0 | 4 | 43.6
1.18.24 | COMPOSIÇÃO | C006 | Luminária Sobrepor Tubular Alto Rendimento 2 Lâmpadas Retangular 120cm | UNIDADE | 57 | 149.3952 | 177.85 | BDI 1 | 1.2034 | 179.78 | 10247.46 | 0.84001 |  | 0 | 57 | 10247.46
1.18.25 | SINAPI | 100903 | LÂMPADA TUBULAR LED DE 18/20 W, BASE G13 - FORNECIMENTO E INSTALAÇÃO. AF_02/2020_PS | UN | 114 | 22.8902 | 27.25 | BDI 1 | 1.2034 | 27.55 | 3140.7 | 0.84001 |  | 0 | 114 | 3140.7
1.18.26 | SINAPI-I | 39599 | CABO DE REDE, PAR TRANCADO UTP, 4 PARES, CATEGORIA 6 (CAT 6), ISOLAMENTO PVC (LSZH) | M | 70 | 7.0141 | 8.35 | BDI 1 | 1.2034 | 8.44 | 590.8 | 0.84001 |  | 0 | 70 | 590.8
1.18.27 | SINAPI | 98307 | TOMADA DE REDE RJ45 - FORNECIMENTO E INSTALAÇÃO. AF_11/2019 | UN | 10 | 43.7139 | 52.04 | BDI 1 | 1.2034 | 52.61 | 526.1 | 0.84001 |  | 0 | 10 | 526.1
1.18.28 | SINAPI-I | 1587 | TERMINAL METALICO A PRESSAO PARA 1 CABO DE 35 MM2, COM 1 FURO DE FIXACAO | UN | 10 | 6.6865 | 7.96 | BDI 1 | 1.2034 | 8.05 | 80.5 | 0.84001 |  | 0 | 10 | 80.5
1.18.29 | SINAPI-I | 1585 | TERMINAL METALICO A PRESSAO PARA 1 CABO DE 16 MM2, COM 1 FURO DE FIXACAO | UN | 8 | 5.1828 | 6.17 | BDI 1 | 1.2034 | 6.24 | 49.92 | 0.84001 |  | 0 | 8 | 49.92
1.18.30 | SINAPI-I | 1535 | TERMINAL METALICO A PRESSAO PARA 1 CABO DE 6 A 10 MM2, COM 1 FURO DE FIXACAO | UN | 21 | 5.2836 | 6.29 | BDI 1 | 1.2034 | 6.36 | 133.56 | 0.84001 |  | 0 | 21 | 133.56
1.18.31 | SINAPI-I | 1570 | TERMINAL A COMPRESSAO EM COBRE ESTANHADO PARA CABO 2,5 MM2, 1 FURO E 1 COMPRESSAO, PARA PARAFUSO DE FIXACAO M5 | UN | 24 | 0.95761 | 1.14 | BDI 1 | 1.2034 | 1.15 | 27.6 | 0.84001 |  | 0 | 24 | 27.6
1.18.32 | SINAPI-I | 43437 | CAIXA DE CONCRETO ARMADO PRE-MOLDADO, COM FUNDO E SEM TAMPA, DIMENSOES DE 0,80 X 0,80 X 0,50 M | UN | 3 | 556.7563 | 662.8 | BDI 1 | 1.2034 | 670 | 2010 | 0.84001 |  | 0 | 3 | 2010
1.18.33 | SINAPI-I | 1577 | TERMINAL A COMPRESSAO EM COBRE ESTANHADO PARA CABO 35 MM2, 1 FURO E 1 COMPRESSAO, PARA PARAFUSO DE FIXACAO M8 | UN | 20 | 2.9904 | 3.56 | BDI 1 | 1.2034 | 3.6 | 72 | 0.84001 |  | 0 | 20 | 72
1.18.34 | SINAPI-I | 1575 | TERMINAL A COMPRESSAO EM COBRE ESTANHADO PARA CABO 16 MM2, 1 FURO E 1 COMPRESSAO, PARA PARAFUSO DE FIXACAO M6 | UN | 16 | 1.9152 | 2.28 | BDI 1 | 1.2034 | 2.3 | 36.8 | 0.84001 |  | 0 | 16 | 36.8
1.18.35 | SINAPI-I | 1573 | TERMINAL A COMPRESSAO EM COBRE ESTANHADO PARA CABO 6 MM2, 1 FURO E 1 COMPRESSAO, PARA PARAFUSO DE FIXACAO M6 | UN | 42 | 1.4952 | 1.78 | BDI 1 | 1.2034 | 1.8 | 75.6 | 0.84001 |  | 0 | 42 | 75.6
1.18.36 | SINAPI-I | 1570 | TERMINAL A COMPRESSAO EM COBRE ESTANHADO PARA CABO 2,5 MM2, 1 FURO E 1 COMPRESSAO, PARA PARAFUSO DE FIXACAO M5 | UN | 400 | 0.95761 | 1.14 | BDI 1 | 1.2034 | 1.15 | 460 | 0.84001 |  | 0 | 400 | 460
1.18.37 | SINAPI-I | 1570 | TERMINAL A COMPRESSAO EM COBRE ESTANHADO PARA CABO 2,5 MM2, 1 FURO E 1 COMPRESSAO, PARA PARAFUSO DE FIXACAO M5 | UN | 200 | 0.95761 | 1.14 | BDI 1 | 1.2034 | 1.15 | 230 | 0.84001 |  | 0 | 200 | 230
1.18.38 | SINAPI-I | 43432 | CAIXA DE CONCRETO ARMADO PRE-MOLDADO, SEM FUNDO, QUADRADA, DIMENSOES DE 0,80 X 0,80 X 0,50 M | UN | 4 | 510.4971 | 607.73 | BDI 1 | 1.2034 | 614.33 | 2457.32 | 0.84001 |  | 0 | 4 | 2457.32
1.18.39 | SINAPI | 101799 | TAMPA PARA CAIXA TIPO R2 E R3, EM FERRO FUNDIDO, DIMENSÕES INTERNAS: 0,55 X 1,10 M - FORNECIMENTO E INSTALAÇÃO. AF_12/2020 | UN | 4 | 761.9279 | 907.05 | BDI 1 | 1.2034 | 916.9 | 3667.6 | 0.84001 |  | 0 | 4 | 3667.6
1.18.40 | SINAPI | 97669 | ELETRODUTO FLEXÍVEL CORRUGADO, PEAD, DN 90 (3"), PARA REDE ENTERRADA DE DISTRIBUIÇÃO DE ENERGIA ELÉTRICA - FORNECIMENTO E INSTALAÇÃO. AF_12/2021 | M | 100 | 19.1521 | 22.8 | BDI 1 | 1.2034 | 23.05 | 2305 | 0.84001 |  | 0 | 100 | 2305
1.19 | SINAPI |  | HIDRAULICO | - |  |  |  | BDI 1 | 1.2034 |  | 3298.41 | 0.84001 |  | 0 |  | 3298.41
1.19.1 | SINAPI | 89356 | TUBO, PVC, SOLDÁVEL, DE 25MM, INSTALADO EM RAMAL OU SUB-RAMAL DE ÁGUA - FORNECIMENTO E INSTALAÇÃO. AF_06/2022 | M | 30 | 20.6894 | 24.63 | BDI 1 | 1.2034 | 24.9 | 747 | 0.84001 |  | 0 | 30 | 747
1.19.2 | SINAPI | 89353 | REGISTRO DE GAVETA BRUTO, LATÃO, ROSCÁVEL, 3/4" - FORNECIMENTO E INSTALAÇÃO. AF_08/2021 | UN | 3 | 38.5059 | 45.84 | BDI 1 | 1.2034 | 46.34 | 139.02 | 0.84001 |  | 0 | 3 | 139.02
1.19.3 | SINAPI | 89410 | CURVA 90 GRAUS, PVC, SOLDÁVEL, DN 25MM, INSTALADO EM RAMAL DE DISTRIBUIÇÃO DE ÁGUA - FORNECIMENTO E INSTALAÇÃO. AF_06/2022 | UN | 13 | 9.6349 | 11.47 | BDI 1 | 1.2034 | 11.59 | 150.67 | 0.84001 |  | 0 | 13 | 150.67
1.19.4 | SINAPI | 91914 | CURVA 90 GRAUS PARA ELETRODUTO, PVC, ROSCÁVEL, DN 25 MM (3/4"), PARA CIRCUITOS TERMINAIS, INSTALADA EM PAREDE - FORNECIMENTO E INSTALAÇÃO. AF_03/2023 | UN | 7 | 15.9433 | 18.98 | BDI 1 | 1.2034 | 19.19 | 134.33 | 0.84001 |  | 0 | 7 | 134.33
1.19.5 | SINAPI | 89395 | TE, PVC, SOLDÁVEL, DN 25MM, INSTALADO EM RAMAL OU SUB-RAMAL DE ÁGUA - FORNECIMENTO E INSTALAÇÃO. AF_06/2022 | UN | 6 | 11.3989 | 13.57 | BDI 1 | 1.2034 | 13.72 | 82.32 | 0.84001 |  | 0 | 6 | 82.32
1.19.6 | SINAPI | 89740 | LUVA DE TRANSIÇÃO, CPVC, SOLDÁVEL, DN 22MM X 25MM, INSTALADO EM RAMAL DE DISTRIBUIÇÃO DE ÁGUA FORNECIMENTO E INSTALAÇÃO. AF_06/2022 | UN | 5 | 8.1229 | 9.67 | BDI 1 | 1.2034 | 9.78 | 48.9 | 0.84001 |  | 0 | 5 | 48.9
1.19.7 | SINAPI | 89403 | TUBO, PVC, SOLDÁVEL, DE 32MM, INSTALADO EM RAMAL DE DISTRIBUIÇÃO DE ÁGUA - FORNECIMENTO E INSTALAÇÃO. AF_06/2022 | M | 90 | 16.9345 | 20.16 | BDI 1 | 1.2034 | 20.38 | 1834.2 | 0.84001 |  | 0 | 90 | 1834.2
1.19.8 | SINAPI | 89386 | LUVA, PVC, SOLDÁVEL, DN 32MM, INSTALADO EM RAMAL OU SUB-RAMAL DE ÁGUA - FORNECIMENTO E INSTALAÇÃO. AF_06/2022 | UN | 15 | 8.4169 | 10.02 | BDI 1 | 1.2034 | 10.13 | 151.95 | 0.84001 |  | 0 | 15 | 151.95
1.19.9 | SINAPI | 89426 | LUVA DE REDUÇÃO, PVC, SOLDÁVEL, DN 32MM X 25MM, INSTALADO EM RAMAL DE DISTRIBUIÇÃO DE ÁGUA - FORNECIMENTO E INSTALAÇÃO. AF_06/2022 | UN | 1 | 8.3245 | 9.91 | BDI 1 | 1.2034 | 10.02 | 10.02 | 0.84001 |  | 0 | 1 | 10.02
1.20 | SINAPI |  | SANITÁRIO | - |  |  |  | BDI 1 | 1.2034 |  | 7805.68 | 0.84001 |  | 0 |  | 7805.68
1.20.1 | SINAPI | 89712 | TUBO PVC, SERIE NORMAL, ESGOTO PREDIAL, DN 50 MM, FORNECIDO E INSTALADO EM RAMAL DE DESCARGA OU RAMAL DE ESGOTO SANITÁRIO. AF_08/2022 | M | 12 | 23.8058 | 28.34 | BDI 1 | 1.2034 | 28.65 | 343.8 | 0.84001 |  | 0 | 12 | 343.8
1.20.2 | SINAPI | 89713 | TUBO PVC, SERIE NORMAL, ESGOTO PREDIAL, DN 75 MM, FORNECIDO E INSTALADO EM RAMAL DE DESCARGA OU RAMAL DE ESGOTO SANITÁRIO. AF_08/2022 | M | 1 | 29.6606 | 35.31 | BDI 1 | 1.2034 | 35.69 | 35.69 | 0.84001 |  | 0 | 1 | 35.69
1.20.3 | SINAPI | 89714 | TUBO PVC, SERIE NORMAL, ESGOTO PREDIAL, DN 100 MM, FORNECIDO E INSTALADO EM RAMAL DE DESCARGA OU RAMAL DE ESGOTO SANITÁRIO. AF_08/2022 | M | 84 | 33.1467 | 39.46 | BDI 1 | 1.2034 | 39.89 | 3350.76 | 0.84001 |  | 0 | 84 | 3350.76
1.20.4 | SINAPI | 98110 | CAIXA DE GORDURA PEQUENA (CAPACIDADE: 19 L), CIRCULAR, EM PVC, DIÂMETRO INTERNO= 0,3 M. AF_12/2020 | UN | 1 | 302.3519 | 359.94 | BDI 1 | 1.2034 | 363.85 | 363.85 | 0.84001 |  | 0 | 1 | 363.85
1.20.5 | SINAPI | 97906 | CAIXA ENTERRADA HIDRÁULICA RETANGULAR, EM ALVENARIA COM BLOCOS DE CONCRETO, DIMENSÕES INTERNAS: 0,6X0,6X0,6 M PARA REDE DE ESGOTO. AF_12/2020 | UN | 6 | 383.2194 | 456.21 | BDI 1 | 1.2034 | 461.17 | 2767.02 | 0.84001 |  | 0 | 6 | 2767.02
1.20.6 | SINAPI | 89811 | CURVA CURTA 90 GRAUS, PVC, SERIE NORMAL, ESGOTO PREDIAL, DN 100 MM, JUNTA ELÁSTICA, FORNECIDO E INSTALADO EM PRUMADA DE ESGOTO SANITÁRIO OU VENTILAÇÃO. AF_08/2022 | UN | 3 | 37.6743 | 44.85 | BDI 1 | 1.2034 | 45.34 | 136.02 | 0.84001 |  | 0 | 3 | 136.02
1.20.7 | SINAPI | 104344 | TE, PVC, SÉRIE NORMAL, ESGOTO PREDIAL, DN 100 X 50 MM, JUNTA ELÁSTICA, FORNECIDO E INSTALADO EM RAMAL DE DESCARGA OU RAMAL DE ESGOTO SANITÁRIO. AF_08/2022 | UN | 3 | 34.8351 | 41.47 | BDI 1 | 1.2034 | 41.92 | 125.76 | 0.84001 |  | 0 | 3 | 125.76
1.20.8 | SINAPI | 89833 | TE, PVC, SERIE NORMAL, ESGOTO PREDIAL, DN 100 X 100 MM, JUNTA ELÁSTICA, FORNECIDO E INSTALADO EM PRUMADA DE ESGOTO SANITÁRIO OU VENTILAÇÃO. AF_08/2022 | UN | 2 | 38.3127 | 45.61 | BDI 1 | 1.2034 | 46.11 | 92.22 | 0.84001 |  | 0 | 2 | 92.22
1.20.9 | SINAPI | 104063 | CURVA LONGA, 45 GRAUS, PVC OCRE, JUNTA ELÁSTICA, DN 100 MM, PARA COLETOR PREDIAL DE ESGOTO. AF_06/2022 | UN | 2 | 58.4729 | 69.61 | BDI 1 | 1.2034 | 70.37 | 140.74 | 0.84001 |  | 0 | 2 | 140.74
1.20.10 | SINAPI | 89733 | CURVA CURTA 90 GRAUS, PVC, SERIE NORMAL, ESGOTO PREDIAL, DN 50 MM, JUNTA ELÁSTICA, FORNECIDO E INSTALADO EM RAMAL DE DESCARGA OU RAMAL DE ESGOTO SANITÁRIO. AF_08/2022 | UN | 9 | 20.1098 | 23.94 | BDI 1 | 1.2034 | 24.2 | 217.8 | 0.84001 |  | 0 | 9 | 217.8
1.20.11 | SINAPI | 104329 | CAIXA SIFONADA, COM GRELHA REDONDA, PVC, DN 150 X 150 X 50 MM, JUNTA SOLDÁVEL, FORNECIDA E INSTALADA EM RAMAL DE DESCARGA OU EM RAMAL DE ESGOTO SANITÁRIO. AF_08/2022 | UN | 3 | 64.2689 | 76.51 | BDI 1 | 1.2034 | 77.34 | 232.02 | 0.84001 |  | 0 | 3 | 232.02
1.21 | SINAPI |  | ACESSORIOS | - |  |  |  | BDI 1 | 1.2034 |  | 3865.89 | 0.84001 |  | 0 |  | 3865.89
1.21.1 | SINAPI | 86932 | VASO SANITÁRIO SIFONADO COM CAIXA ACOPLADA LOUÇA BRANCA - PADRÃO MÉDIO, INCLUSO ENGATE FLEXÍVEL EM METAL CROMADO, 1/2 X 40CM - FORNECIMENTO E INSTALAÇÃO. AF_01/2020 | UN | 3 | 455.5943 | 542.37 | BDI 1 | 1.2034 | 548.26 | 1644.78 | 0.84001 |  | 0 | 3 | 1644.78
1.21.2 | SINAPI | 93441 | BANCADA GRANITO CINZA 150 X 60 CM, COM CUBA DE EMBUTIR DE AÇO, VÁLVULA AMERICANA EM METAL, SIFÃO FLEXÍVEL EM PVC, ENGATE FLEXÍVEL 30 CM, TORNEIRA CROMADA LONGA, DE PAREDE, 1/2" OU 3/4", P/ COZINHA, PADRÃO POPULAR - FORNEC. E INSTALAÇÃO. AF_01/2020 | UN | 1 | 1064.6326 | 1267.41 | BDI 1 | 1.2034 | 1281.18 | 1281.18 | 0.84001 |  | 0 | 1 | 1281.18
1.21.3 | SINAPI | 86942 | LAVATÓRIO LOUÇA BRANCA SUSPENSO, 29,5 X 39CM OU EQUIVALENTE, PADRÃO POPULAR, INCLUSO SIFÃO TIPO GARRAFA EM PVC, VÁLVULA E ENGATE FLEXÍVEL 30CM EM PLÁSTICO E TORNEIRA CROMADA DE MESA, PADRÃO POPULAR - FORNECIMENTO E INSTALAÇÃO. AF_01/2020 | UN | 3 | 260.3516 | 309.94 | BDI 1 | 1.2034 | 313.31 | 939.93 | 0.84001 |  | 0 | 3 | 939.93
1.22 | SINAPI |  | CLIMATIZADORES | - |  |  |  | BDI 1 | 1.2034 |  | 32197.83 | 0.84001 |  | 0 |  | 32197.83
1.22.1 | SINAPI | 103255 | AR CONDICIONADO SPLIT ON/OFF, HI-WALL (PAREDE), 24000 BTUS/H, CICLO QUENTE/FRIO - FORNECIMENTO E INSTALAÇÃO. AF_11/2021_PE | UN | 7 | 3627.4 | 4318.3 | BDI 1 | 1.2034 | 4365.21 | 30556.47 | 0.84001 |  | 0 | 7 | 30556.47
1.22.2 | SINAPI | 97328 | TUBO EM COBRE FLEXÍVEL, DN 3/8", COM ISOLAMENTO, INSTALADO EM RAMAL DE ALIMENTAÇÃO DE AR CONDICIONADO COM CONDENSADORA INDIVIDUAL - FORNECIMENTO E INSTALAÇÃO. AF_12/2015 | M | 28 | 37.3719 | 44.49 | BDI 1 | 1.2034 | 44.97 | 1259.16 | 0.84001 |  | 0 | 28 | 1259.16
1.22.3 | SINAPI | 89865 | TUBO, PVC, SOLDÁVEL, DE 25MM, INSTALADO EM DRENO DE AR-CONDICIONADO - FORNECIMENTO E INSTALAÇÃO. AF_08/2022 | M | 21 | 15.1201 | 18 | BDI 1 | 1.2034 | 18.2 | 382.2 | 0.84001 |  | 0 | 21 | 382.2
1.23 | SINAPI |  | ACESSIBILIDADE | - |  |  |  | BDI 1 | 1.2034 |  | 17333.68 | 0.84001 |  | 0 |  | 17333.7
1.23.1 | SINAPI | 101094 | PISO PODOTÁTIL DE ALERTA OU DIRECIONAL, DE BORRACHA, ASSENTADO SOBRE ARGAMASSA. AF_05/2020 | M | 75 | 139.5587 | 166.14 | BDI 1 | 1.2034 | 167.94 | 12595.5 | 0.84001 |  | 0 | 75 | 12595.5
1.23.2 | SINAPI | 100867 | BARRA DE APOIO RETA, EM ACO INOX POLIDO, COMPRIMENTO 70 CM, FIXADA NA PAREDE - FORNECIMENTO E INSTALAÇÃO. AF_01/2020 | UN | 6 | 347.8719 | 414.13 | BDI 1 | 1.2034 | 418.63 | 2511.78 | 0.84001 |  | 0 | 6 | 2511.78
1.23.3 | SINAPI | 100853 | TORNEIRA CROMADA DE MESA PARA LAVATORIO, TIPO MONOCOMANDO. AF_01/2020 | UN | 2 | 463.1712 | 551.39 | BDI 1 | 1.2034 | 557.38 | 1114.76 | 0.84001 |  | 0 | 2 | 1114.78
1.23.4 | ORSE | 11961 | Alarme Banheiro Pne Deficiente Físico Conforme Nbr 9050 com acionador | UNIDADE | 2 | 461.8776 | 549.85 | BDI 1 | 1.2034 | 555.82 | 1111.64 | 0.84001 |  | 0 | 2 | 1111.64
1.24 | SINAPI |  | CALÇADA EXTERNA | - |  |  |  | BDI 1 | 1.2034 |  | 9789.1695 | 0.84001 |  | 0 |  | 9789.17
1.24.1 | SINAPI | 97084 | COMPACTAÇÃO MECÂNICA DE SOLO PARA EXECUÇÃO DE RADIER, PISO DE CONCRETO OU LAJE SOBRE SOLO, COM COMPACTADOR DE SOLOS TIPO PLACA VIBRATÓRIA. AF_09/2021 | M2 | 112.2 | 0.5964 | 0.71 | BDI 1 | 1.2034 | 0.72 | 80.784 | 0.84001 |  | 0 | 112.2 | 80.78
1.24.2 | SINAPI | 96622 | LASTRO COM MATERIAL GRANULAR, APLICADO EM PISOS OU LAJES SOBRE SOLO, ESPESSURA DE *5 CM*. AF_01/2024 | M3 | 5.61 | 156.678 | 186.52 | BDI 1 | 1.2034 | 188.55 | 1057.7655 | 0.84001 |  | 0 | 5.61 | 1057.77
1.24.3 | SINAPI | 94993 | EXECUÇÃO DE PASSEIO (CALÇADA) OU PISO DE CONCRETO COM CONCRETO MOLDADO IN LOCO, USINADO, ACABAMENTO CONVENCIONAL, ESPESSURA 6 CM, ARMADO. AF_08/2022 | M2 | 112.2 | 64.0673 | 76.27 | BDI 1 | 1.2034 | 77.1 | 8650.62 | 0.84001 |  | 0 | 112.2 | 8650.62
1.25 | SINAPI |  | COMPLEMENTARES | - |  |  |  | BDI 1 | 1.2034 |  | 5676.4352 | 0.84001 |  | 0 |  | 5676.44
1.25.1 | SINAPI | 99804 | LIMPEZA DE PISO CERÂMICO OU PORCELANATO UTILIZANDO DETERGENTE NEUTRO E ESCOVAÇÃO MANUAL. AF_04/2019 | M2 | 680 | 4.75 | 5.64 | BDI 1 | 1.2034 | 5.72 | 3889.6 | 0.8399 |  | 0 | 680 | 3889.6
1.25.2 | SINAPI-I | 10848 | PLACA DE INAUGURACAO METALICA, *40* CM X *60* CM | UN | 1 | 633.935 | 753.75 | BDI 1 | 1.2034 | 762.88 | 762.88 | 0.84001 |  | 0 | 1 | 762.88
1.25.3 | SINAPI | 99821 | LIMPEZA DE JANELA DE VIDRO COM CAIXILHO EM AÇO/ALUMÍNIO/PVC. AF_04/2019 | M2 | 294.24 | 2.895 | 3.46 | BDI 1 | 1.2034 | 3.48 | 1023.9552 | 0.84001 |  | 0 | 294.24 | 1023.96
[11 empty] | 1636000.0037 |  | TOTAL | 464127.8 |  | 1171872.196
SANTO ÂNGELO, 12 DE DEZEMBRO DE 2025